## Planilha VAZIA
DADOS E RAZÃO SOCIAL DA EMPRESA
|  |  | OBRA: | Reforma dos Pavilhões I e II do Paviartes |  |  |  | Enc.Sociais:
|  |  | UNIDADE: | INSTITUTO DE ARTES |  |  |  | B.D.I.:
|  |  | ENDEREÇO: | Rua Pitágoras, 500 - Unicamp, Campinas - SP
Data base:
|  |  | Data Emissão: | _ _ /_ _/202_ |  |  |  | Área: | 4803 | m²
[8 empty] | Duração: | 21 | meses
ETAPA | SUB-ETAPA | ITEM | SUBITEM | DESCRIÇÃO DO SERVIÇO | UNIDADE | QUANTIDADE | Valor Unit |  |  | Total Geral |  |  | BDI(%) | VALORES UNITÁRIOS |  |  | VALORES TOTAIS
[7 empty] | M. O. | MAT. | Total | M. O. | MAT. | Total |  | M.O. COM BDI | MAT. COM BDI | TOTAL COM BDI | M.O.TOTAL COM BDI | MAT. TOTAL COM BDI | TOTAL M.O.+MAT COM BDI
|  | 1 | 1 | SERVIÇOS INICIAIS
SERVIÇOS INICIAIS | SERVIÇOS INICIAIS | 1.1 | 1.1 | Placa Em Lona Com Impressão Digital Com Tinta Uv E Estrutura Em Madeira | m² | 6
SERVIÇOS INICIAIS | SERVIÇOS INICIAIS | 1.2 | 1.2 | Mobilização Da Equipe E Canteiro De Obras | tx | 1
SERVIÇOS INICIAIS | SERVIÇOS INICIAIS | 1.3 | 1.3 | Remoção De Poste Metálico | un | 1
SERVIÇOS INICIAIS | SERVIÇOS INICIAIS | 1.4 | 1.4 | Tapume Fixo Para Fechamento De Áreas, Com Portão | m² | 600
SERVIÇOS INICIAIS | SERVIÇOS INICIAIS | 1.5 | 1.5 | Ligação Provisória De Luz E Força Para Obra - Instalação Mínima Inclusive Medidor | un | 1
SERVIÇOS INICIAIS | SERVIÇOS INICIAIS | 1.6 | 1.6 | Ligação Provisória De Água Para Obras E Instalações Sanitárias Provisórias, Pequenas Obras - Instalação Mínima Inclusive Hidrômetro | un | 1
|  | 2 | 2 | PAVILHÃO I
|  | 2.1 | 2.1 | DEMOLIÇÕES E PREPARAÇÃO
PAVILHÃO I | DEMOLIÇÕES E PREPARAÇÃO | 2.1.1 | 2.1.1 | Remoçao De Raizes (destoca) Remanescente De Tronco De Arvore 60cm | un | 1
PAVILHÃO I | DEMOLIÇÕES E PREPARAÇÃO | 2.1.2 | 2.1.2 | Remoçao De Raizes (destoca) Remanescente De Tronco De Arvore 100cm | un | 1
PAVILHÃO I | DEMOLIÇÕES E PREPARAÇÃO | 2.1.3 | 2.1.3 | Demolição Manual De Alvenaria De Elevação Ou Elemento Vazado, Incluindo Revestimento | m³ | 7.15
PAVILHÃO I | DEMOLIÇÕES E PREPARAÇÃO | 2.1.4 | 2.1.4 | Demolição Manual De Painéis Divisórias, Inclusive Montantes Metálicos | m² | 183.43
PAVILHÃO I | DEMOLIÇÕES E PREPARAÇÃO | 2.1.5 | 2.1.5 | Retirada De Divisória Em Placa De Madeira Do Tipo Formidur Com Montantes Metálicos. | m² | 31.3
PAVILHÃO I | DEMOLIÇÕES E PREPARAÇÃO | 2.1.6 | 2.1.6 | Retirada De Divisória Em Placa De Fibrocimento E Madeira Com Montantes Metálicos. | m² | 80.84
PAVILHÃO I | DEMOLIÇÕES E PREPARAÇÃO | 2.1.7 | 2.1.7 | Retirada De Divisória Em Placa De Concreto, Granito, Granilite Ou Mármore | m² | 1.04
PAVILHÃO I | DEMOLIÇÕES E PREPARAÇÃO | 2.1.8 | 2.1.8 | Demolição Manual De Revestimento Cerâmico, Incluindo A Base | m² | 9.93
PAVILHÃO I | DEMOLIÇÕES E PREPARAÇÃO | 2.1.9 | 2.1.9 | Demolição Mecanizada De Pavimento Ou Piso Em Concreto, Inclusive Fragmentação E Acomodação Do Material | m² | 172.77
PAVILHÃO I | DEMOLIÇÕES E PREPARAÇÃO | 2.1.10 | 2.1.10 | Retirada De Piso De Madeira De Salas De Aula | m² | 729.44
PAVILHÃO I | DEMOLIÇÕES E PREPARAÇÃO | 2.1.11 | 2.1.11 | Demolição Manual De Revestimento Sintético, Incluindo A Base | m² | 458.1
PAVILHÃO I | DEMOLIÇÕES E PREPARAÇÃO | 2.1.12 | 2.1.12 | Retirada De Cumeeira, Espigão Ou Rufo Perfil Qualquer | m | 74.79
PAVILHÃO I | DEMOLIÇÕES E PREPARAÇÃO | 2.1.13 | 2.1.13 | Retirada De Telhamento Perfil E Material Qualquer, Exceto Barro | m² | 113.25
PAVILHÃO I | DEMOLIÇÕES E PREPARAÇÃO | 2.1.14 | 2.1.14 | Demolição Manual De Concreto Simples - Abrigos E Bancos | m³ | 0.29
PAVILHÃO I | DEMOLIÇÕES E PREPARAÇÃO | 2.1.15 | 2.1.15 | Retirada De Grade De Fechamento De Cobertura. | m² | 32.17
PAVILHÃO I | DEMOLIÇÕES E PREPARAÇÃO | 2.1.16 | 2.1.16 | Retirada De Fechamento Em Placas Pré-moldadas | m² | 38.28
PAVILHÃO I | DEMOLIÇÕES E PREPARAÇÃO | 2.1.17 | 2.1.17 | Retirada De Fechamento Lateral Em Telha Metalica E Fibrocimento. | m² | 65.53
PAVILHÃO I | DEMOLIÇÕES E PREPARAÇÃO | 2.1.18 | 2.1.18 | Retirada De Barras De Apoio Da Sala De Dança. | m | 61.99
PAVILHÃO I | DEMOLIÇÕES E PREPARAÇÃO | 2.1.19 | 2.1.19 | Remoção De Mão Francesa | un | 9
PAVILHÃO I | DEMOLIÇÕES E PREPARAÇÃO | 2.1.20 | 2.1.20 | Retirada De Esquadria Metálica Em Geral | m² | 207.91
PAVILHÃO I | DEMOLIÇÕES E PREPARAÇÃO | 2.1.21 | 2.1.21 | Retirada De Folha De Esquadria Metálica | un | 3
PAVILHÃO I | DEMOLIÇÕES E PREPARAÇÃO | 2.1.22 | 2.1.22 | Retirada De Folha De Esquadria Em Madeira | un | 30
PAVILHÃO I | DEMOLIÇÕES E PREPARAÇÃO | 2.1.23 | 2.1.23 | Retirada De Batente Com Guarnição E Peças Lineares Em Madeira, Chumbados | m | 27.56
PAVILHÃO I | DEMOLIÇÕES E PREPARAÇÃO | 2.1.24 | 2.1.24 | Retirada De Batente, Corrimão Ou Peças Lineares Metálicas, Fixados | m | 152.89
PAVILHÃO I | DEMOLIÇÕES E PREPARAÇÃO | 2.1.25 | 2.1.25 | Retirada De Peça Ou Acessório Complementar - Grades De Janela E Portões De Abrigos | un | 20
PAVILHÃO I | DEMOLIÇÕES E PREPARAÇÃO | 2.1.26 | 2.1.26 | Retirada De Aparelho De Ar Condicionado Split Condesadora E Evaporadora - Para Reaproveitamento | un | 19
PAVILHÃO I | DEMOLIÇÕES E PREPARAÇÃO | 2.1.27 | 2.1.27 | Remoção De Tubulação Hidráulica Em Geral, Incluindo Conexões, Caixas E Ralos | m | 44.38
PAVILHÃO I | DEMOLIÇÕES E PREPARAÇÃO | 2.1.28 | 2.1.28 | Retirada De Vidro Ou Espelho Com Raspagem Da Massa Ou Retirada De Baguete | m² | 19.11
PAVILHÃO I | DEMOLIÇÕES E PREPARAÇÃO | 2.1.29 | 2.1.29 | Remoção De Aparelho De Iluminação Ou Projetor Fixo Em Teto, Piso Ou Parede | un | 63
PAVILHÃO I | DEMOLIÇÕES E PREPARAÇÃO | 2.1.30 | 2.1.30 | Retirada De Ventilador De Parede. | un | 6
PAVILHÃO I | DEMOLIÇÕES E PREPARAÇÃO | 2.1.31 | 2.1.31 | Demolição Manual De Forro Qualquer, Inclusive Sistema De Fixação/tarugamento | m² | 162.87
PAVILHÃO I | DEMOLIÇÕES E PREPARAÇÃO | 2.1.32 | 2.1.32 | Retirada De Armário Em Madeira Ou Metal | m² | 2.16
PAVILHÃO I | DEMOLIÇÕES E PREPARAÇÃO | 2.1.33 | 2.1.33 | Retirada De Aparelho Sanitário Incluindo Acessórios | un | 3
PAVILHÃO I | DEMOLIÇÕES E PREPARAÇÃO | 2.1.34 | 2.1.34 | Retirada De Torneira Ou Chuveiro | un | 5
PAVILHÃO I | DEMOLIÇÕES E PREPARAÇÃO | 2.1.35 | 2.1.35 | Remoção De Tubulação Hidráulica Em Geral, Incluindo Conexões, Caixas E Ralos | m | 369.75
PAVILHÃO I | DEMOLIÇÕES E PREPARAÇÃO | 2.1.36 | 2.1.36 | Retirada De Peças Lineares Em Madeira Com Seção Superior A 60 Cm² - Coberturas Do Perímetro | m | 32.5
PAVILHÃO I | DEMOLIÇÕES E PREPARAÇÃO | 2.1.37 | 2.1.37 | Retirada De Poste Ou Sistema De Sustentação Das Coberturas Do Perímetro | un | 5
PAVILHÃO I | DEMOLIÇÕES E PREPARAÇÃO | 2.1.38 | 2.1.38 | Transporte Manual Horizontal E/ou Vertical De Entulho Até O Local De Despejo | m³ | 37.17
PAVILHÃO I | DEMOLIÇÕES E PREPARAÇÃO | 2.1.39 | 2.1.39 | Remoção De Entulho Separado De Obra Com Caçamba Metálica - Terra, Alvenaria, Concreto, Argamassa, Madeira, Papel, Plástico Ou Metal | m³ | 37.17
PAVILHÃO I | DEMOLIÇÕES E PREPARAÇÃO | 2.1.40 | 2.1.40 | Transporte E Taxa De Destinação De Resíduo Sólido Em Aterro, Tipo Telhas Cimento Amianto | t | 2.41
|  | 2.2 | 2.2 | FUNDAÇÃO
PAVILHÃO I | FUNDAÇÃO | 2.2.1 | 2.2.1 | Taxa De Mobilização E Desmobilização De Equipamentos Para Execução De Estaca Escavada | tx | 1
PAVILHÃO I | FUNDAÇÃO | 2.2.2 | 2.2.2 | Estaca Escavada Mecanicamente, Diâmetro De 25 Cm Até 20 T | m | 99
PAVILHÃO I | FUNDAÇÃO | 2.2.3 | 2.2.3 | Escavação Manual Em Solo De 1ª E 2ª Categoria Em Vala Ou Cava Até 1,5 M | m³ | 23.77
PAVILHÃO I | FUNDAÇÃO | 2.2.4 | 2.2.4 | Regularização E Compactação Mecanizada De Superfície, Sem Controle Do Proctor Normal | m² | 23.35
PAVILHÃO I | FUNDAÇÃO | 2.2.5 | 2.2.5 | Concreto Usinado Não Estrutural Mínimo 150 Kg Cimento / M³ | m³ | 1.17
PAVILHÃO I | FUNDAÇÃO | 2.2.6 | 2.2.6 | Lançamento, Espalhamento E Adensamento De Concreto Ou Massa Em Lastro E/ou Enchimento | m³ | 1.17
PAVILHÃO I | FUNDAÇÃO | 2.2.7 | 2.2.7 | Forma Em Madeira Comum Para Fundação | m² | 86.65
PAVILHÃO I | FUNDAÇÃO | 2.2.8 | 2.2.8 | Armadura Em Barra De Aço Ca-50 (a Ou B) Fyk = 500 Mpa | kg | 847.63
PAVILHÃO I | FUNDAÇÃO | 2.2.9 | 2.2.9 | Concreto Usinado, Fck = 25 Mpa | m³ | 9.08
PAVILHÃO I | FUNDAÇÃO | 2.2.10 | 2.2.10 | Lançamento E Adensamento De Concreto Ou Massa Em Fundação | m³ | 9.08
PAVILHÃO I | FUNDAÇÃO | 2.2.11 | 2.2.11 | Reaterro Manual Apiloado Sem Controle De Compactação | m³ | 14.75
|  | 2.3 | 2.3 | ESTRUTURA DE CONCRETO
PAVILHÃO I | ESTRUTURA DE CONCRETO | 2.3.1 | 2.3.1 | Laje Pré-fabricada Mista Vigota Protendida/lajota Cerâmica - Lp 12 (8+4) E Capa Com Concreto De 25 Mpa | m² | 183.38
|  | 2.4 | 2.4 | ESTRUTURA METÁLICA
PAVILHÃO I | ESTRUTURA METÁLICA | 2.4.1 | 2.4.1 | Estrutura Em Aço Astm-a36, Sem Pintura - Completa Conforme Projeto, Incluindo Projeto Executivo, Fabricação, Transporte E Montagem | kg | 5244.96
PAVILHÃO I | ESTRUTURA METÁLICA | 2.4.2 | 2.4.2 | Preparo De Base Para Superfície Metálica Com Fundo Antioxidante | m² | 198.93
PAVILHÃO I | ESTRUTURA METÁLICA | 2.4.3 | 2.4.3 | Esmalte A Base De Água Em Estrutura Metálica | m² | 198.93
|  | 2.5 | 2.5 | COBERTURA
PAVILHÃO I | COBERTURA | 2.5.1 | 2.5.1 | Telhamento Em Chapa De Aço Pré-pintada Na Cor Branca, Tipo Sanduíche, Espessura De 0,50 Mm, Com Poliestireno Expandido. | m² | 10.69
PAVILHÃO I | COBERTURA | 2.5.2 | 2.5.2 | Fechamento Em Placa Cimentícia Com Espessura De 12 Mm | m² | 49.75
PAVILHÃO I | COBERTURA | 2.5.3 | 2.5.3 | Calha Em Chapa De Aço Galvanizado #24, Corte 50 | m | 149.36
PAVILHÃO I | COBERTURA | 2.5.4 | 2.5.4 | Rufo Lateral De Telhado Em Chapa De Aço Galvanizado #24, Corte 33 | m | 36.75
PAVILHÃO I | COBERTURA | 2.5.5 | 2.5.5 | Rufo Lateral Em Parede Ou Topo Em Chapa De Aço Galvanizado #24, Corte 33 | m | 218.12
PAVILHÃO I | COBERTURA | 2.5.6 | 2.5.6 | Cantoneira Aco Abas Iguais 1""x1""x1/8""-para Suporte Das Calhas | m | 198.65
PAVILHÃO I | COBERTURA | 2.5.7 | 2.5.7 | Cobertura Plana Em Perfis Metálicos E Placas De Gesso Acartonado, Resistência Ao Fogo 30 Minutos, Espessura 100/70mm - 1st / 1st Lm | m² | 16.42
|  | 2.6 | 2.6 | ALVENARIA, DIVISÓRIAS E VEDAÇÕES
PAVILHÃO I | ALVENARIA, DIVISÓRIAS E VEDAÇÕES | 2.6.1 | 2.6.1 | Parede Tipo A - Acústica - E=9,5cm - Com Placas De Gesso Acartonado, Com Uma Face Dupla, Estrutura Metálica Com Guias Duplas, Com Vãos. | m² | 1203.74
PAVILHÃO I | ALVENARIA, DIVISÓRIAS E VEDAÇÕES | 2.6.2 | 2.6.2 | Parede Tipo B - Acústica - E=10,75cm - Com Placas De Gesso Acartonado, Com Uma Face Simples E Outra Face Dupla, Estrutura Metálica Com Guias Duplas, Com Vãos. | m² | 21.08
PAVILHÃO I | ALVENARIA, DIVISÓRIAS E VEDAÇÕES | 2.6.3 | 2.6.3 | Parede Tipo D - Acústica - E=9,5cm - Com Placas De Gesso Acartonado, Com Duas Faces Simples, Estrutura Metálica Com Guias Duplas, Com Vãos. | m² | 3.38
PAVILHÃO I | ALVENARIA, DIVISÓRIAS E VEDAÇÕES | 2.6.4 | 2.6.4 | Parede Tipo E - E=9,5cm - Com Placas De Gesso Acartonado, Com Duas Faces Simples, Estrutura Metálica Com Guias Duplas, Com Vãos. | m² | 169.35
PAVILHÃO I | ALVENARIA, DIVISÓRIAS E VEDAÇÕES | 2.6.5 | 2.6.5 | Parede Tipo G - Acústica - E=8,25cm - Com Placas De Gesso Acartonado, Com Apenas Uma Face Simples, Estrutura Metálica Com Guias Duplas, Com Vãos. | m² | 46.52
PAVILHÃO I | ALVENARIA, DIVISÓRIAS E VEDAÇÕES | 2.6.6 | 2.6.6 | Parede Tipo H - Alvenaria Em Bloco De Concreto Celular Autoclavado De 15 Cm, Uso Revestido - Classe C25 | m² | 35.31
PAVILHÃO I | ALVENARIA, DIVISÓRIAS E VEDAÇÕES | 2.6.7 | 2.6.7 | Parede Tipo I - E=8,25cm - Com Uma Face Simples Em Placa Cimentícia, Estrutura Metálica Com Guias Duplas, Com Vãos. | m² | 131.4
PAVILHÃO I | ALVENARIA, DIVISÓRIAS E VEDAÇÕES | 2.6.8 | 2.6.8 | Divisória Em Placas De Gesso Acartonado, Resistência Ao Fogo 30 Minutos, Espessura 100/70mm - 1st / 1st Lm | m² | 26.56
PAVILHÃO I | ALVENARIA, DIVISÓRIAS E VEDAÇÕES | 2.6.9 | 2.6.9 | Divisória Em Placas Duplas De Gesso Acartonado, Resistência Ao Fogo 60 Minutos, Espessura 120/70mm - 2st / 2ru | m² | 6.1
PAVILHÃO I | ALVENARIA, DIVISÓRIAS E VEDAÇÕES | 2.6.10 | 2.6.10 | Alvenaria De Bloco De Concreto De Vedação De 14 X 19 X 39 Cm - Classe C | m² | 101.91
PAVILHÃO I | ALVENARIA, DIVISÓRIAS E VEDAÇÕES | 2.6.11 | 2.6.11 | Alvenaria De Bloco De Concreto De Vedação De 19 X 19 X 39 Cm - Classe C | m² | 109.8
PAVILHÃO I | ALVENARIA, DIVISÓRIAS E VEDAÇÕES | 2.6.12 | 2.6.12 | Divisória Em Placas De Granito Com Espessura De 3 Cm | m² | 7.81
PAVILHÃO I | ALVENARIA, DIVISÓRIAS E VEDAÇÕES | 2.6.13 | 2.6.13 | Fechamento Em Placa Cimentícia Com Espessura De 12 Mm | m² | 49.75
|  | 2.7 | 2.7 | PORTAS E CAIXILHOS
PAVILHÃO I | PORTAS E CAIXILHOS | 2.7.1 | 2.7.1 | Portões Tipo Gradil Sob Medida (inferior E Superior) | m² | 9.81
PAVILHÃO I | PORTAS E CAIXILHOS | 2.7.2 | 2.7.2 | Porta P03 - Paviartes - Dupla De Madeira - 1,50x2,11 - Com Batentes, Guarnição E Ferragens - Com Pintura Em Esmalte Base De Água. | un | 16
PAVILHÃO I | PORTAS E CAIXILHOS | 2.7.3 | 2.7.3 | Porta P04 - 0,82x2,11 - Porta Simples De Madeira Com Batente, Fechadura E Ferragens - Pintura Em Esmalte Base De Água. | un | 23
PAVILHÃO I | PORTAS E CAIXILHOS | 2.7.4 | 2.7.4 | Janela Do Tipo J01 - 1,60x1,80m - Maxiar Em Alumínio Linha 30, Com Pintura Eletrostática Branca, Com Vidro Incolor Laminado 6mm, Ferragens E Acessórios. | un | 22
PAVILHÃO I | PORTAS E CAIXILHOS | 2.7.5 | 2.7.5 | Janela Do Tipo J05 - 2,30x0,45m - Maxiar Em Alumínio Linha 30, Com Pintura Eletrostática Branca, Com Vidro Incolor Laminado 6mm, Ferragens E Acessórios. | un | 7
PAVILHÃO I | PORTAS E CAIXILHOS | 2.7.6 | 2.7.6 | Janela Do Tipo J06 - 1,20x1,80m - Maxiar Em Alumínio Linha 30, Com Pintura Eletrostática Branca, Com Vidro Incolor Laminado 6mm, Ferragens E Acessórios. | un | 3
PAVILHÃO I | PORTAS E CAIXILHOS | 2.7.7 | 2.7.7 | Janela Do Tipo J07 - 1,60x1,20m - Maxiar Em Alumínio Linha 30, Com Pintura Eletrostática Branca, Com Vidro Incolor Laminado 6mm, Ferragens E Acessórios. | un | 4
PAVILHÃO I | PORTAS E CAIXILHOS | 2.7.8 | 2.7.8 | Janela Do Tipo J08 - 2,40x1,20m - Maxiar Em Alumínio Linha 30, Com Pintura Eletrostática Branca, Com Vidro Incolor Laminado 6mm, Ferragens E Acessórios. | un | 5
PAVILHÃO I | PORTAS E CAIXILHOS | 2.7.9 | 2.7.9 | Janela Do Tipo J09 - 0,80x0,50m - Maxiar Em Alumínio Linha 30, Com Pintura Eletrostática Branca, Com Vidro Incolor Laminado 6mm, Ferragens E Acessórios. | un | 7
PAVILHÃO I | PORTAS E CAIXILHOS | 2.7.10 | 2.7.10 | Visor Em Vidro Fixo, Liso 4mm - 0,90x1,10 - Com Caixilho Em Alumínio | un | 9
PAVILHÃO I | PORTAS E CAIXILHOS | 2.7.11 | 2.7.11 | Caixilho Tipo Guilhotina 1,20x1,10 - Em Alumínio Com Vidro E Ferragens | un | 2
PAVILHÃO I | PORTAS E CAIXILHOS | 2.7.12 | 2.7.12 | Caixilho Tipo C01 - Em Alumínio Com Vidro E Ferragens - Panos Em Vidro Fixo E Maxim-ar Conforme Projeto. | un | 7
PAVILHÃO I | PORTAS E CAIXILHOS | 2.7.13 | 2.7.13 | Caixilho Tipo C02 - Em Alumínio Com Vidro E Ferragens - Panos Em Vidro Fixo E Maxim-ar Conforme Projeto. | un | 1
PAVILHÃO I | PORTAS E CAIXILHOS | 2.7.14 | 2.7.14 | Caixilho Tipo C03 - Em Alumínio Com Vidro E Ferragens - Panos Em Vidro Fixo E Maxim-ar Conforme Projeto. | un | 1
PAVILHÃO I | PORTAS E CAIXILHOS | 2.7.15 | 2.7.15 | Caixilho Tipo C04 - Em Alumínio Com Vidro E Ferragens - Panos Em Vidro Fixo E Maxim-ar Conforme Projeto. | un | 1
PAVILHÃO I | PORTAS E CAIXILHOS | 2.7.16 | 2.7.16 | Caixilho Tipo C05 - Fechamento Da Escada - Em Alumínio Com Vidro E Ferragens - Panos Em Vidro Fixo Conforme Projeto. | un | 1
PAVILHÃO I | PORTAS E CAIXILHOS | 2.7.17 | 2.7.17 | Caixilho Tipo C06 - Fechamento Da Escada - Em Alumínio Com Vidro E Ferragens - Panos Em Vidro Fixo Conforme Projeto. | un | 1
PAVILHÃO I | PORTAS E CAIXILHOS | 2.7.18 | 2.7.18 | Caixilho Tipo C07 - Caixilho Da Porta Principal Do Hall - Em Alumínio Com Vidro, Ferragens E Barra Antipânico Dupla - Porta Dupla, Panos Em Vidro Fixo E Maxim-ar Conforme Projeto. | un | 1
PAVILHÃO I | PORTAS E CAIXILHOS | 2.7.19 | 2.7.19 | Caixilho Tipo C08 - Caixilho Da Porta Lateral Do Hall - Em Alumínio Com Vidro, Ferragens E Barra Antipânico Dupla - Porta Dupla, Panos Em Vidro Fixo E Maxim-ar Conforme Projeto. | un | 1
|  | 2.8 | 2.8 | PISOS
PAVILHÃO I | PISOS | 2.8.1 | 2.8.1 | Argamassa De Regularização E/ou Proteção Sobre Laje Da Entrada | m³ | 9.55
PAVILHÃO I | PISOS | 2.8.2 | 2.8.2 | Impermeabilização Em Membrana À Base De Super Polímeros Acrílicos, Na Cor Branca E Reforço Em Tela Poliéster - Sobre Laje Da Entrada | m² | 167.22
PAVILHÃO I | PISOS | 2.8.3 | 2.8.3 | Impermeabilização Em Argamassa Polimérica Para Umidade E Água De Percolação - Area Do Porcelanato | m² | 18.45
PAVILHÃO I | PISOS | 2.8.4 | 2.8.4 | Revestimento Em Porcelanato Esmaltado Polido Para Área Interna E Ambiente Com Tráfego Médio, Grupo De Absorção Bia, Assentado Com Argamassa Colante Industrializada, Rejuntado | m² | 18.45
PAVILHÃO I | PISOS | 2.8.5 | 2.8.5 | Rodapé Em Porcelanato Esmaltado Polido Para Área Interna E Ambiente Com Tráfego Médio, Grupo De Absorção Bia, Assentado Com Argamassa Colante Industrializada, Rejuntado | m | 40.06
PAVILHÃO I | PISOS | 2.8.6 | 2.8.6 | Impermeabilização Em Argamassa Polimérica Para Umidade E Água De Percolação - Area Do Piso Madeira | m² | 658.85
PAVILHÃO I | PISOS | 2.8.7 | 2.8.7 | Proteção De Superfícies Em Geral Com Plástico Bolha | m² | 658.85
PAVILHÃO I | PISOS | 2.8.8 | 2.8.8 | Piso Especial Para Dança - Tablado Flutuante Com Amortecimento - Acabamento Em Madeira Cumaru Tipo Macho Fêmea - E. Total = 100mm | m² | 658.85
PAVILHÃO I | PISOS | 2.8.9 | 2.8.9 | Rodapé De Madeira De 7 X 1,5 Cm | m | 253.26
PAVILHÃO I | PISOS | 2.8.10 | 2.8.10 | Revestimento Vinílico Em Manta Heterogênea, Espessura De 2 Mm, Com Impermeabilizante Acrílico | m² | 759.13
PAVILHÃO I | PISOS | 2.8.11 | 2.8.11 | Rodapé Flexível Em Pvc Para Piso Vinílico, Espessura De 2 Mm E Altura De 7,5 Cm, Com Impermeabilizante Acrílico | m | 675.57
PAVILHÃO I | PISOS | 2.8.12 | 2.8.12 | Base Em Concreto Com Fck De 20 Mpa, Para Condensadoras | m³ | 1.21
PAVILHÃO I | PISOS | 2.8.13 | 2.8.13 | Lançamento, Espalhamento E Adensamento De Concreto Ou Massa Em Lastro E/ou Enchimento - Bases Das Condensadoras. | m³ | 1.21
PAVILHÃO I | PISOS | 2.8.14 | 2.8.14 | Concreto Não Estrutural Executado No Local, E=12cm - Mínimo 200 Kg Cimento / M³ - Nova Entrada E Antecamaras Do Pav1 | m³ | 19.84
PAVILHÃO I | PISOS | 2.8.15 | 2.8.15 | Lançamento, Espalhamento E Adensamento De Concreto Ou Massa Em Lastro E/ou Enchimento | m³ | 19.84
PAVILHÃO I | PISOS | 2.8.16 | 2.8.16 | Regularização E Acabamento De Cimentado Desempenado No Térreo | m² | 475.08
PAVILHÃO I | PISOS | 2.8.17 | 2.8.17 | Impermeabilização Em Argamassa Polimérica Para Umidade E Água De Percolação No Terreo | m² | 475.08
PAVILHÃO I | PISOS | 2.8.18 | 2.8.18 | Rampa Com Estrutura De Madeira Pontaletada Para O Pavilhão Pav1 - Cobertura Em Placa Cimentícia - Acesso À Inteligação Da Praça Central. | m² | 11.9
|  | 2.9 | 2.9 | ACABAMENTOS
PAVILHÃO I | ACABAMENTOS | 2.9.1 | 2.9.1 | Chapisco Para Revestimento Ceramico | m² | 82.95
PAVILHÃO I | ACABAMENTOS | 2.9.2 | 2.9.2 | Emboço Comum Para Revestimento Ceramico | m² | 82.95
PAVILHÃO I | ACABAMENTOS | 2.9.3 | 2.9.3 | Revestimento Em Placa Cerâmica Esmaltada De 10x10 Cm, Assentado E Rejuntado Com Argamassa Industrializada | m² | 0.68
PAVILHÃO I | ACABAMENTOS | 2.9.4 | 2.9.4 | Revestimento Em Placa Cerâmica Esmaltada De 20x20 Cm, Tipo Monocolor, Assentado E Rejuntado Com Argamassa Industrializada | m² | 82.27
PAVILHÃO I | ACABAMENTOS | 2.9.5 | 2.9.5 | Impermeabilização Em Membrana À Base De Polímeros Acrílicos, Na Cor Branca | m² | 274.51
PAVILHÃO I | ACABAMENTOS | 2.9.6 | 2.9.6 | Revestimento De Antecamara - Espuma Flexível De Poliuretano Poliéter/poliéster Para Absorção Acústica, Espessura De 50 Mm | m² | 54.8
|  | 2.10 | 2.10 | FORRO
PAVILHÃO I | FORRO | 2.10.1 | 2.10.1 | Forro Em Painéis De Gesso Acartonado Estruturado, Espessura De 12,5 Mm, Fixo | m² | 172.09
PAVILHÃO I | FORRO | 2.10.2 | 2.10.2 | Massa Corrida A Base De Pva Em Forro De Gesso | m² | 172.09
PAVILHÃO I | FORRO | 2.10.3 | 2.10.3 | Aplicação De Fundo Selador Acrílico Em Teto, Uma Demão. | m² | 172.09
PAVILHÃO I | FORRO | 2.10.4 | 2.10.4 | Tinta Acrílica Em Forro De Gesso, Inclusive Preparo | m² | 172.09
PAVILHÃO I | FORRO | 2.10.5 | 2.10.5 | Forro Em Fibra Mineral Nrc 0.65, Em Placas Acústicas Removíveis De 625mm X 625mm | m² | 3.07
|  | 2.11 | 2.11 | BANCADAS E SOLEIRAS
PAVILHÃO I | BANCADAS E SOLEIRAS | 2.11.1 | 2.11.1 | Tampo/bancada Em Granito Cinza Andorinha, Com Frontão, Espessura De 2 Cm, Acabamento Polido | m² | 2.69
PAVILHÃO I | BANCADAS E SOLEIRAS | 2.11.2 | 2.11.2 | Peitoril E/ou Soleira Em Granito, Espessura De 2 Cm E Largura Até 20 Cm, Acabamento Polido | m | 14.37
PAVILHÃO I | BANCADAS E SOLEIRAS | 2.11.3 | 2.11.3 | Peitoril E/ou Soleira Em Granito, Espessura De 2 Cm E Largura De 21 Cm Até 30 Cm, Acabamento Polido | m | 41.48
PAVILHÃO I | BANCADAS E SOLEIRAS | 2.11.4 | 2.11.4 | Bancada Granito Cinza 150 X 60 Cm, Com Cuba De Embutir De Aço, Válvula Americana E Sifão Tipo Garrafa Em Metal , Engate Flexível 30 Cm, Torneira Cromada, De Mesa, 1/2? Ou 3/4?, Para Pia Cozinha, Padrão Alto - Fornec. E Instalação. | un | 1
|  | 2.12 | 2.12 | LOUÇAS SANITÁRIAS
PAVILHÃO I | LOUÇAS SANITÁRIAS | 2.12.1 | 2.12.1 | Bacia Sifonada Com Caixa De Descarga Acoplada Sem Tampa - 6 Litros | un | 5
PAVILHÃO I | LOUÇAS SANITÁRIAS | 2.12.2 | 2.12.2 | Lavatório Em Louça, Sem Coluna - Completo Com Torneira De Acionamento Hidromecânico, Engate Flexível Cromado, Válvula Cromada E Sifão Cromado Tipo Garrafa. | un | 5
|  | 2.13 | 2.13 | PINTURAS
PAVILHÃO I | PINTURAS | 2.13.1 | 2.13.1 | Massa Corrida À Base De Resina Acrílica - Interna | m² | 2764.93
PAVILHÃO I | PINTURAS | 2.13.2 | 2.13.2 | Pintura Interna Com Tinta Acrílica Em Massa - Preta - Inclusive Preparo | m² | 637.18
PAVILHÃO I | PINTURAS | 2.13.3 | 2.13.3 | Pintura Interna Com Tinta Acrílica Em Massa - Branco Neve Acetinado - Inclusive Preparo | m² | 2127.75
PAVILHÃO I | PINTURAS | 2.13.4 | 2.13.4 | Pintura Externa Com Textura Acrílica - Cinza Acetinado - Inclusive Preparo | m² | 86.22
PAVILHÃO I | PINTURAS | 2.13.5 | 2.13.5 | Pintura Externa Com Textura Acrílica - Marfim Acetinado - Inclusive Preparo | m² | 862.22
PAVILHÃO I | PINTURAS | 2.13.6 | 2.13.6 | Pintura Externa Com Textura Acrílica - Azul Acetinado - Inclusive Preparo | m² | 81.54
PAVILHÃO I | PINTURAS | 2.13.7 | 2.13.7 | Pintura Externa Com Textura Acrílica - Vermelho Acetinado - Inclusive Preparo | m² | 57.11
PAVILHÃO I | PINTURAS | 2.13.8 | 2.13.8 | Pintura Interna Sob Telha Metálica Na Cor Preta - Esmalte À Base Água Em Superfície Metálica, Inclusive Preparo | m² | 474.24
PAVILHÃO I | PINTURAS | 2.13.9 | 2.13.9 | Esmalte À Base Água Em Superfície Metálica, Inclusive Preparo - Portões E Grades. | m² | 9.81
PAVILHÃO I | PINTURAS | 2.13.10 | 2.13.10 | Esmalte Sintético - Repintura De Tesouras Metalicas | m² | 125.65
PAVILHÃO I | PINTURAS | 2.13.11 | 2.13.11 | Esmalte Sintético - Repintura De Esquadrias Metálicas - Portas | m² | 21.39
PAVILHÃO I | PINTURAS | 2.13.12 | 2.13.12 | Esmalte Sintético - Repintura De Esquadrias De Madeira - Portas | m² | 86.44
PAVILHÃO I | PINTURAS | 2.13.13 | 2.13.13 | Esmalte Sintético - Repintura De Esquadrias Metálicas - Guarda Corpo | m² | 80.19
PAVILHÃO I | PINTURAS | 2.13.14 | 2.13.14 | Pintura Esmalte Tubulação De Ap - Pvc Aparente (até 4") | m | 135.59
PAVILHÃO I | PINTURAS | 2.13.15 | 2.13.15 | Pintura Esmalte Tubulacao Aparente De Incendio (até/4") | m | 155.37
PAVILHÃO I | PINTURAS | 2.13.16 | 2.13.16 | Sinalização Horizontal De Incêndio - Acrílico Para Quadras E Pisos Cimentados | m² | 8
|  | 2.14 | 2.14 | ACESSÓRIOS
PAVILHÃO I | ACESSÓRIOS | 2.14.1 | 2.14.1 | Tampa De Plástico Para Bacia Sanitária | un | 5
PAVILHÃO I | ACESSÓRIOS | 2.14.2 | 2.14.2 | Espelho Em Vidro Cristal Liso, Espessura De 4 Mm | m² | 2.25
PAVILHÃO I | ACESSÓRIOS | 2.14.3 | 2.14.3 | Cabide Cromado Para Banheiro | un | 10
PAVILHÃO I | ACESSÓRIOS | 2.14.4 | 2.14.4 | Mão Francesa Dupla, Galvanizada A Fogo, L= 500mm | un | 1
PAVILHÃO I | ACESSÓRIOS | 2.14.5 | 2.14.5 | Placa De Sinalização De Incêndio Em Pvc Para Ambientes | un | 3
PAVILHÃO I | ACESSÓRIOS | 2.14.6 | 2.14.6 | Chuveiro Elétrico De 5.500 W / 220 V Em Pvc - Blindado | un | 5
PAVILHÃO I | ACESSÓRIOS | 2.14.7 | 2.14.7 | Guarda-corpo Da Escada - Tubular Com Gradil De Fechamento H=110cm Aço Galvanizado Com Pintura Esmalte - Co-45 | m | 2.46
PAVILHÃO I | ACESSÓRIOS | 2.14.8 | 2.14.8 | Barra Para Sala De Dança - Com Postinho Para Fixação A Cada 1,20m - Tubo 2.1/2" Com Pintura Em Esmalte Base Água. | m | 70.9
|  | 2.15 | 2.15 | INSTALAÇÕES ELÉTRICAS - PAV1
|  | 2.15.1 | 2.15.1 | EQUIPAMENTOS DE ILUMINAÇÃO
INSTALAÇÕES ELÉTRICAS - PAV1 | EQUIPAMENTOS DE ILUMINAÇÃO | 2.15.1.1 | 2.15.1.1 | Retirada E Reinstalação De Conjunto De Iluminação Luminária De Embutir Para 02 (duas) Lâmpadas Fluorescentes Luz Do Dia De 32w/220v - Modelo 2320/2xfl32 | un | 47
INSTALAÇÕES ELÉTRICAS - PAV1 | EQUIPAMENTOS DE ILUMINAÇÃO | 2.15.1.2 | 2.15.1.2 | Lampada Led Tubular Bivolt 18w, Base G5 - Temperatura De Cor 4000k - Fator De Potência Maior Ou Igual 0,92 - Ref. Philips Ou Osram Ou Equivalente Técnico | un | 94
INSTALAÇÕES ELÉTRICAS - PAV1 | EQUIPAMENTOS DE ILUMINAÇÃO | 2.15.1.3 | 2.15.1.3 | Luminária De Embutir, Corpo Em Chapa De Aço Tratada Pintada Na Cor Branca, Refletor Com Acabamento Especular De Alto Brilho, Modelo 2320 De Fabricação Itaim Ou Equivalente Técnico. Com Duas Lampadas Led Tubular Bivolt 18w, Base G5 - Temperatura De Cor 4000k - Fator De Potência Maior Ou Igual 0,92 - Ref. Philips Ou Osram Ou Equivalente Técnico | un | 87
INSTALAÇÕES ELÉTRICAS - PAV1 | EQUIPAMENTOS DE ILUMINAÇÃO | 2.15.1.4 | 2.15.1.4 | Luminária De Embutir, Corpo E Aletas Planas Em Chapa De Aço Tratada Pintada Na Cor Branca, Refletor Com Acabamento Especular De Alto Brilho, Modelo 2750 De Fabricação Itaim Ou Equivalentes Técnicos. Com Quatro Lampadas Led Tubular Bivolt 9w, Base G13 - Temperatura De Cor 4000k - Fator De Potência Maior Ou Igual 0,92 - Ref. Philips Ou Osram Ou Equivalente Técnico | un | 30
INSTALAÇÕES ELÉTRICAS - PAV1 | EQUIPAMENTOS DE ILUMINAÇÃO | 2.15.1.5 | 2.15.1.5 | Luminária De Sobrepor, Corpo Em Chapa De Aço Tratada Pintada Na Cor Branca, Refletor Com Acabamento Especular De Alto Brilho, Modelo 3320 De Fabricação Itaim Ou Equivalentes Técnicos. Com Duas Lampadas Led Tubular Bivolt 18w, Base G5 - Temperatura De Cor 4000k - Fator De Potência Maior Ou Igual 0,92 - Ref. Philips Ou Osram Ou Equivalente Técnico. | un | 6
INSTALAÇÕES ELÉTRICAS - PAV1 | EQUIPAMENTOS DE ILUMINAÇÃO | 2.15.1.6 | 2.15.1.6 | Bloco Autônomo De Iluminação De Emergência Led, Com Autonomia Mínima De 3 Horas, Fluxo Luminoso De 2.000 Lúmens, Equipado Com 2 Faróis | un | 30
|  | 2.15.2 | 2.15.2 | TOMADAS E INTERRUPTORES
INSTALAÇÕES ELÉTRICAS - PAV1 | TOMADAS E INTERRUPTORES | 2.15.2.1 | 2.15.2.1 | Retirada E Reinstalação De Tomada | un | 119
INSTALAÇÕES ELÉTRICAS - PAV1 | TOMADAS E INTERRUPTORES | 2.15.2.2 | 2.15.2.2 | Interruptor Bipolar Simples, 1 Tecla Dupla E Placa | un | 11
INSTALAÇÕES ELÉTRICAS - PAV1 | TOMADAS E INTERRUPTORES | 2.15.2.3 | 2.15.2.3 | Tomada 2p+t De 10 A - 250 V, Completa | un | 46
INSTALAÇÕES ELÉTRICAS - PAV1 | TOMADAS E INTERRUPTORES | 2.15.2.4 | 2.15.2.4 | Caixa Para Tomada Ou Interruptor - Canaleta 75x45 - Alumínio | unIDADE | 46
INSTALAÇÕES ELÉTRICAS - PAV1 | TOMADAS E INTERRUPTORES | 2.15.2.5 | 2.15.2.5 | Caixa Para Tomada Ou Interruptor - Canaleta 75x45 - Alumínio | unIDADE | 72
INSTALAÇÕES ELÉTRICAS - PAV1 | TOMADAS E INTERRUPTORES | 2.15.2.6 | 2.15.2.6 | Caixa Para Tomadas: De Energia, Rj, Sobressalente, Interruptor Ou Espelho, Com Pintura Eletrostática, Para Rodapé Técnico Triplo | un | 46
INSTALAÇÕES ELÉTRICAS - PAV1 | TOMADAS E INTERRUPTORES | 2.15.2.7 | 2.15.2.7 | Tomada Rj 45 Para Rede De Dados, Com Placa | un | 35
INSTALAÇÕES ELÉTRICAS - PAV1 | TOMADAS E INTERRUPTORES | 2.15.2.8 | 2.15.2.8 | Crimpagem, Certificação E Identificação De Cabos Utp | PT | 70
|  | 2.15.3 | 2.15.3 | CABOS E CONDUTORES
INSTALAÇÕES ELÉTRICAS - PAV1 | CABOS E CONDUTORES | 2.15.3.1 | 2.15.3.1 | Cabo De Cobre Flexível De 2,5 Mm², Isolamento 0,6/1 Kv - Isolação Hepr 90°c - Baixa Emissão De Fumaça E Gases | m | 2130
INSTALAÇÕES ELÉTRICAS - PAV1 | CABOS E CONDUTORES | 2.15.3.2 | 2.15.3.2 | Cabo De Cobre Flexível De 4 Mm², Isolamento 0,6/1 Kv - Isolação Hepr 90°c - Baixa Emissão De Fumaça E Gases | m | 3200
INSTALAÇÕES ELÉTRICAS - PAV1 | CABOS E CONDUTORES | 2.15.3.3 | 2.15.3.3 | Cabo Para Rede U/utp 23 Awg Com 4 Pares - Categoria 6a | m | 1100
|  | 2.15.4 | 2.15.4 | PAINEIS E QUADROS
INSTALAÇÕES ELÉTRICAS - PAV1 | PAINEIS E QUADROS | 2.15.4.1 | 2.15.4.1 | Mini-disjuntor Termomagnético, Unipolar 127/220 V, Corrente De 10 A Até 32 A | un | 18
|  | 2.15.5 | 2.15.5 | CONDUTOS E ACESSÓRIOS
INSTALAÇÕES ELÉTRICAS - PAV1 | CONDUTOS E ACESSÓRIOS | 2.15.5.1 | 2.15.5.1 | Eletrocalha Lisa Galvanizada A Fogo, 100 X 50 Mm, Inclusive Instalação, Conexões E Acessórios. | m | 69.66
INSTALAÇÕES ELÉTRICAS - PAV1 | CONDUTOS E ACESSÓRIOS | 2.15.5.2 | 2.15.5.2 | Perfilado Liso 38 X 38 Mm - Inclusive Instalação, Conexões E Acessórios | m | 514.47
INSTALAÇÕES ELÉTRICAS - PAV1 | CONDUTOS E ACESSÓRIOS | 2.15.5.3 | 2.15.5.3 | Eletroduto Galvanizado, Médio De 3/4´ - Inclusive Instalação, Conexões E Acessórios | m | 387
INSTALAÇÕES ELÉTRICAS - PAV1 | CONDUTOS E ACESSÓRIOS | 2.15.5.4 | 2.15.5.4 | Condulete Metálico De 3/4´ Inclusive Instalação, Conexões E Acessórios | un | 35
INSTALAÇÕES ELÉTRICAS - PAV1 | CONDUTOS E ACESSÓRIOS | 2.15.5.5 | 2.15.5.5 | Canaleta 75x45mm - 2 Vias - Alumínio Pintura Eletrostática Branca - Com Tampa , Inclusive Instalação, Conexões E Acessórios | m | 95
|  | 2.16 | 2.16 | INSTALAÇÕES HIDRÁULICAS
|  | 2.16.1 | 2.16.1 | ÁGUA FRIA
INSTALAÇÕES HIDRÁULICAS | ÁGUA FRIA | 2.16.1.1 | 2.16.1.1 | Tubo De Pvc Rígido Soldável Marrom, Dn= 20 Mm, (1/2´), Inclusive Conexões | m | 0.55
INSTALAÇÕES HIDRÁULICAS | ÁGUA FRIA | 2.16.1.2 | 2.16.1.2 | Tubo De Pvc Rígido Soldável Marrom, Dn= 25 Mm, (3/4´), Inclusive Conexões | m | 26.95
INSTALAÇÕES HIDRÁULICAS | ÁGUA FRIA | 2.16.1.3 | 2.16.1.3 | Tubo De Pvc Rígido Soldável Marrom, Dn= 32 Mm, (1´), Inclusive Conexões | m | 72.93
INSTALAÇÕES HIDRÁULICAS | ÁGUA FRIA | 2.16.1.4 | 2.16.1.4 | Tubo De Pvc Rígido Soldável Marrom, Dn= 40 Mm, (1 1/4´), Inclusive Conexões | m | 4.3
INSTALAÇÕES HIDRÁULICAS | ÁGUA FRIA | 2.16.1.5 | 2.16.1.5 | Tubo De Pvc Rígido Soldável Marrom, Dn= 60 Mm, (2´), Inclusive Conexões | m | 1.35
INSTALAÇÕES HIDRÁULICAS | ÁGUA FRIA | 2.16.1.6 | 2.16.1.6 | Tubo De Pvc Rígido Soldável Marrom, Dn= 85 Mm, (3´), Inclusive Conexões | m | 15.11
INSTALAÇÕES HIDRÁULICAS | ÁGUA FRIA | 2.16.1.7 | 2.16.1.7 | Registro De Gaveta Em Latão Fundido Sem Acabamento, Dn= 1´ | un | 5
INSTALAÇÕES HIDRÁULICAS | ÁGUA FRIA | 2.16.1.8 | 2.16.1.8 | Registro De Pressão Em Latão Fundido Cromado Com Canopla, Dn= 3/4´ - Linha Especial | un | 5
INSTALAÇÕES HIDRÁULICAS | ÁGUA FRIA | 2.16.1.9 | 2.16.1.9 | Registro De Esfera, Pvc, Soldável, Dn 32 Mm, Instalado Em Reservação De Água De Edificação Que Possua Reservatório De Fibra/fibrocimento - Fornecimento E Instalação. | un | 3
INSTALAÇÕES HIDRÁULICAS | ÁGUA FRIA | 2.16.1.10 | 2.16.1.10 | Torneira De Acionamento Restrito Em Latão Cromado, Dn= 1/2´ Com Adaptador Para 3/4´ | un | 10
|  | 2.16.2 | 2.16.2 | ÁGUAS PLUVIAIS
INSTALAÇÕES HIDRÁULICAS | ÁGUAS PLUVIAIS | 2.16.2.1 | 2.16.2.1 | Tubo De Pvc Rígido Pxb Com Virola E Anel De Borracha, Linha Esgoto Série Reforçada ´r´. Dn= 150 Mm, Inclusive Conexões | m | 59.88
INSTALAÇÕES HIDRÁULICAS | ÁGUAS PLUVIAIS | 2.16.2.2 | 2.16.2.2 | Tubo De Pvc Rígido Pxb Com Virola E Anel De Borracha, Linha Esgoto Série Reforçada ´r´, Dn= 100 Mm, Inclusive Conexões | m | 231.59
INSTALAÇÕES HIDRÁULICAS | ÁGUAS PLUVIAIS | 2.16.2.3 | 2.16.2.3 | Tubo De Pvc Rígido Branco Pxb Com Virola E Anel De Borracha, Linha Esgoto Série Normal, Dn= 50 Mm, Inclusive Conexões | m | 0.09
INSTALAÇÕES HIDRÁULICAS | ÁGUAS PLUVIAIS | 2.16.2.4 | 2.16.2.4 | Duto Em Chapa De Aço Galvanizado | kg | 32.29
INSTALAÇÕES HIDRÁULICAS | ÁGUAS PLUVIAIS | 2.16.2.5 | 2.16.2.5 | Grelha Hemisférica Em Ferro Fundido De 4" | un | 13
INSTALAÇÕES HIDRÁULICAS | ÁGUAS PLUVIAIS | 2.16.2.6 | 2.16.2.6 | Caixa De Ligação / Inspeção - Água Pluvial - Dimensões Internas (cxl) 50x50cm (p De 35 A 70cm)- Alvenaria De 1/2 Tijolo Revestida, Com Tampa Cega Em Concreto. | un | 2
INSTALAÇÕES HIDRÁULICAS | ÁGUAS PLUVIAIS | 2.16.2.7 | 2.16.2.7 | Caixa De Ligação / Inspeção - Água Pluvial - Dimensões Internas (cxl) 60x60cm (p De 40 A 80cm)- Alvenaria De 1/2 Tijolo Revestida, Com Tampa Cega Em Concreto. | un | 3
INSTALAÇÕES HIDRÁULICAS | ÁGUAS PLUVIAIS | 2.16.2.8 | 2.16.2.8 | Caixa De Ligação / Inspeção - Água Pluvial - Dimensões Internas (cxl) 60x60cm (p De 40 A 80cm)- Alvenaria De 1/2 Tijolo Revestida, Com Tampa Em Concreto Com Grelha De Ferro Fundido De 30x30cm. | un | 2
INSTALAÇÕES HIDRÁULICAS | ÁGUAS PLUVIAIS | 2.16.2.9 | 2.16.2.9 | Caixa De Ligação / Inspeção - Água Pluvial - Dimensões Internas (cxl) 80x80cm (p De 50 A 140cm)- Alvenaria De 1/2 Tijolo Revestida, Com Tampa Em Concreto E Tampa Articulada Em Ferro Fundido Tipo T27. | un | 1
INSTALAÇÕES HIDRÁULICAS | ÁGUAS PLUVIAIS | 2.16.2.10 | 2.16.2.10 | Caixa De Ligação / Inspeção - Água Pluvial - Dimensões Internas (cxl) 160x80cm (p De 50 A 140cm)- Alvenaria De 1/2 Tijolo Revestida, Com Tampa Em Concreto E Tampa Articulada Em Ferro Fundido Tipo T27. | un | 1
|  | 2.16.3 | 2.16.3 | ESGOTO SANITÁRIO
INSTALAÇÕES HIDRÁULICAS | ESGOTO SANITÁRIO | 2.16.3.1 | 2.16.3.1 | Tubo Pvc Rígido, Tipo Coletor Esgoto, Junta Elástica, Dn= 150 Mm, Inclusive Conexões | m | 44.56
INSTALAÇÕES HIDRÁULICAS | ESGOTO SANITÁRIO | 2.16.3.2 | 2.16.3.2 | Tubo De Pvc Rígido Branco Pxb Com Virola E Anel De Borracha, Linha Esgoto Série Normal, Dn= 100 Mm, Inclusive Conexões | m | 7.61
INSTALAÇÕES HIDRÁULICAS | ESGOTO SANITÁRIO | 2.16.3.3 | 2.16.3.3 | Tubo De Pvc Rígido Branco Pxb Com Virola E Anel De Borracha, Linha Esgoto Série Normal, Dn= 50 Mm, Inclusive Conexões | m | 16.46
INSTALAÇÕES HIDRÁULICAS | ESGOTO SANITÁRIO | 2.16.3.4 | 2.16.3.4 | Tubo De Pvc Rígido Branco, Pontas Lisas, Soldável, Linha Esgoto Série Normal, Dn= 40 Mm, Inclusive Conexões | m | 13
INSTALAÇÕES HIDRÁULICAS | ESGOTO SANITÁRIO | 2.16.3.5 | 2.16.3.5 | Caixa Sifonada De Pvc Rígido De 100 X 100 X 50 Mm, Com Grelha | un | 5
INSTALAÇÕES HIDRÁULICAS | ESGOTO SANITÁRIO | 2.16.3.6 | 2.16.3.6 | Ralo Linear Do Tipo Secapiso - 700x55, Com Grelha Em Abs | un | 5
INSTALAÇÕES HIDRÁULICAS | ESGOTO SANITÁRIO | 2.16.3.7 | 2.16.3.7 | Caixa De Ligação / Inspeção - Esgoto - Dimensões Internas (cxl) 80x80cm (p De 50 A 140cm)- Alvenaria De 1/2 Tijolo Revestida, Com Tampa Em Concreto Mais Tampa Articulada De Ferro Fundido Tipo T27. | un | 3
INSTALAÇÕES HIDRÁULICAS | ESGOTO SANITÁRIO | 2.16.3.8 | 2.16.3.8 | Tampa Para Caixa De Ligação / Inspeção - Dimensões 100x100x5cm - Em Concreto Armado E Com Tampa Articulada Em Ferro Fundido Tipo T27. | un | 2
|  | 2.17 | 2.17 | COMBATE A INCENDIO
INSTALAÇÕES HIDRÁULICAS | COMBATE A INCENDIO | 2.17.1 | 2.17.1 | Abrigo Para Hidrante/mangueira (embutir E Externo) | un | 3
INSTALAÇÕES HIDRÁULICAS | COMBATE A INCENDIO | 2.17.2 | 2.17.2 | Extintor Manual De Pó Químico Seco Abc - Capacidade De 4 Kg | un | 5
INSTALAÇÕES HIDRÁULICAS | COMBATE A INCENDIO | 2.17.3 | 2.17.3 | Tubo Galvanizado Dn= 2 1/2´, Inclusive Conexões | m | 0.41
|  | 2.18 | 2.18 | SISTEMA DE AR CONDICIONADO
INSTALAÇÕES HIDRÁULICAS | SISTEMA DE AR CONDICIONADO | 2.18.1 | 2.18.1 | Condensador Para Sistema Vrf De Ar Condicionado, Capacidade De 14 Tr A 16 Tr | un | 4
INSTALAÇÕES HIDRÁULICAS | SISTEMA DE AR CONDICIONADO | 2.18.2 | 2.18.2 | Suporte Para Condensadora 500mm | un | 4
INSTALAÇÕES HIDRÁULICAS | SISTEMA DE AR CONDICIONADO | 2.18.3 | 2.18.3 | Evaporador Para Sistema Vrf De Ar Condicionado, Tipo Parede, Capacidade De 3 Tr | un | 21
INSTALAÇÕES HIDRÁULICAS | SISTEMA DE AR CONDICIONADO | 2.18.4 | 2.18.4 | Evaporador Para Sistema Vrf De Ar Condicionado, Tipo Parede, Capacidade De 1 Tr | un | 7
INSTALAÇÕES HIDRÁULICAS | SISTEMA DE AR CONDICIONADO | 2.18.5 | 2.18.5 | Reinstalação De Condicionador De Ar Tipo Split Piso-teto, 12000btu | un | 5
INSTALAÇÕES HIDRÁULICAS | SISTEMA DE AR CONDICIONADO | 2.18.6 | 2.18.6 | Instalação De Condicionador De Ar Tipo Split Piso-teto, 18000btu | un | 1
INSTALAÇÕES HIDRÁULICAS | SISTEMA DE AR CONDICIONADO | 2.18.7 | 2.18.7 | Instalação De Condicionador De Ar Tipo Split Piso-teto, 24000btu | un | 1
INSTALAÇÕES HIDRÁULICAS | SISTEMA DE AR CONDICIONADO | 2.18.8 | 2.18.8 | Fornecimento E Instalação De Tubulação Em Cobre P/ Interligação Do Condensador Ao Evaporador, Inclusive Isolamento, Alimentação Elétrica, Cabos De Comunicação, Conexões E Fixações, P/ Condicionadores De Ar Tipo Vrf. | m | 240.65
INSTALAÇÕES HIDRÁULICAS | SISTEMA DE AR CONDICIONADO | 2.18.9 | 2.18.9 | Fornecimento E Instalação De Tubulação Em Cobre P/ Interligação Do Condensador Ao Evaporador, Inclusive Isolamento, Alimentação Elétrica, Cabos De Comunicação, Conexões E Fixações, P/ Condicionadores De Ar Split System. | m | 49.28
INSTALAÇÕES HIDRÁULICAS | SISTEMA DE AR CONDICIONADO | 2.18.10 | 2.18.10 | Tubo De Drenagem Para Condicionadores De Ar Com Mangueira Plástica Cristal 1/2" - Incluindo Isolamento Com Tubo De Polietileno Expandido. | m | 212.37
INSTALAÇÕES HIDRÁULICAS | SISTEMA DE AR CONDICIONADO | 2.18.11 | 2.18.11 | Exaustor Axial Industrial 300mm Modelo Ea400-m4 | un | 11
INSTALAÇÕES HIDRÁULICAS | SISTEMA DE AR CONDICIONADO | 2.18.12 | 2.18.12 | Exaustor Axial Multivac Modelo Muro 150b | un | 5
INSTALAÇÕES HIDRÁULICAS | SISTEMA DE AR CONDICIONADO | 2.18.13 | 2.18.13 | Luva De Uniao Para Duto Flexivel 4" | un | 5
|  | 3 | 3 | PAVILHÃO II
|  | 3.1 | 3.1 | DEMOLIÇÕES E PREPARAÇÃO
PAVILHÃO II | DEMOLIÇÕES E PREPARAÇÃO | 3.1.1 | 3.1.1 | Demolicao Pilares De Estruturas Metalicas | TN | 2.38
PAVILHÃO II | DEMOLIÇÕES E PREPARAÇÃO | 3.1.2 | 3.1.2 | Transporte E Taxa De Destinação De Resíduo Sólido Em Aterro, Tipo Telhas Cimento Amianto | t | 25.82
|  | 3.2 | 3.2 | FUNDAÇÃO
PAVILHÃO II | FUNDAÇÃO | 3.2.1 | 3.2.1 | Reaterro Manual Apiloado Sem Controle De Compactação | m³ | 50.07
PAVILHÃO II | FUNDAÇÃO | 3.2.2 | 3.2.2 | Taxa De Mobilização E Desmobilização De Equipamentos Para Execução De Estaca Escavada | tx | 1
PAVILHÃO II | FUNDAÇÃO | 3.2.3 | 3.2.3 | Estaca Escavada Mecanicamente, Diâmetro De 25 Cm Até 20 T | m | 18
PAVILHÃO II | FUNDAÇÃO | 3.2.4 | 3.2.4 | Escavação Manual Em Solo De 1ª E 2ª Categoria Em Vala Ou Cava Até 1,5 M | m³ | 180.58
PAVILHÃO II | FUNDAÇÃO | 3.2.5 | 3.2.5 | Reaterro Manual Apiloado Sem Controle De Compactação | m³ | 37.03
PAVILHÃO II | FUNDAÇÃO | 3.2.6 | 3.2.6 | Forma Em Madeira Comum Para Fundação | m² | 22.45
PAVILHÃO II | FUNDAÇÃO | 3.2.7 | 3.2.7 | Armadura Em Barra De Aço Ca-50 (a Ou B) Fyk = 500 Mpa | kg | 15.21
PAVILHÃO II | FUNDAÇÃO | 3.2.8 | 3.2.8 | Concreto Usinado, Fck = 25 Mpa | m³ | 27.49
PAVILHÃO II | FUNDAÇÃO | 3.2.9 | 3.2.9 | Lançamento E Adensamento De Concreto Ou Massa Em Fundação | m³ | 27.49
PAVILHÃO II | FUNDAÇÃO | 3.2.10 | 3.2.10 | Compactação De Aterro Mecanizado Mínimo De 95% Pn, Sem Fornecimento De Solo Em Campo Aberto | m³ | 53.83
PAVILHÃO II | FUNDAÇÃO | 3.2.11 | 3.2.11 | Lastro De Pedra Britada | m³ | 17.94
PAVILHÃO II | FUNDAÇÃO | 3.2.12 | 3.2.12 | Lona Plástica | m² | 179.44
PAVILHÃO II | FUNDAÇÃO | 3.2.13 | 3.2.13 | Junta Estrutural Com Poliestireno Expandido De Alta Densidade P-iii, Espessura Mínima De 10 Mm | m² | 0.08
PAVILHÃO II | FUNDAÇÃO | 3.2.14 | 3.2.14 | Junta De Dilatação Ou Vedação Com Mastique De Silicone, Espessura Mínima De 10 Mm | m | 8
PAVILHÃO II | FUNDAÇÃO | 3.2.15 | 3.2.15 | Armadura Em Tela Soldada De Aço | kg | 394.77
PAVILHÃO II | FUNDAÇÃO | 3.2.16 | 3.2.16 | Piso De Concreto/laje Trelicada (tipo Laje Zero) | m² | 179.44
PAVILHÃO II | FUNDAÇÃO | 3.2.17 | 3.2.17 | Piso De Concreto/laje Trelicada (tipo Laje Zero) | m² | 179.44
|  | 3.3 | 3.3 | ESTRUTURA DE CONCRETO
PAVILHÃO II | ESTRUTURA DE CONCRETO | 3.3.1 | 3.3.1 | Laje Alveolar (tatu Pe-40/ Prefor H30/cassol H32) | m² | 803.44
PAVILHÃO II | ESTRUTURA DE CONCRETO | 3.3.2 | 3.3.2 | Laje Pre-fabricada Painel Alveolar Concreto Protendido H20-500kgf/m2 - Armadura Classe 2 | m² | 82.81
PAVILHÃO II | ESTRUTURA DE CONCRETO | 3.3.3 | 3.3.3 | Laje Pre-fabricada Painel Alveolar Concreto Protendido H20-500kgf/m2 -armadura Classe 1 | m² | 106.18
PAVILHÃO II | ESTRUTURA DE CONCRETO | 3.3.4 | 3.3.4 | Laje Pré-fabricada Mista Vigota Protendida/lajota Cerâmica - Lp 16 (12+4) E Capa Com Concreto De 25 Mpa | m² | 184.01
|  | 3.4 | 3.4 | ESTRUTURA METÁLICA
PAVILHÃO II | ESTRUTURA METÁLICA | 3.4.1 | 3.4.1 | Instalação De Tesoura (inteira Ou Meia), Em Aço, Para Vãos Maiores Ou Iguais A 10,0 M E Menores Que 12,0 M, Incluso Içamento. | un | 10
PAVILHÃO II | ESTRUTURA METÁLICA | 3.4.2 | 3.4.2 | Estrutura Em Aço Astm-a36, Sem Pintura - Completa Conforme Projeto, Incluindo Projeto Executivo, Fabricação, Transporte E Montagem | kg | 57107.38
PAVILHÃO II | ESTRUTURA METÁLICA | 3.4.3 | 3.4.3 | Preparo De Base Para Superfície Metálica Com Fundo Antioxidante | m² | 1925.26
PAVILHÃO II | ESTRUTURA METÁLICA | 3.4.4 | 3.4.4 | Esmalte A Base De Água Em Estrutura Metálica | m² | 1925.26
PAVILHÃO II | ESTRUTURA METÁLICA | 3.4.5 | 3.4.5 | Jateamento E Pintura De Estrutura Metalica | m² | 155.01
|  | 3.5 | 3.5 | COBERTURA
PAVILHÃO II | COBERTURA | 3.5.1 | 3.5.1 | Telhamento Em Chapa De Aço Pré-pintada Na Cor Branca, Tipo Sanduíche, Espessura De 0,50 Mm, Com Poliestireno Expandido, Em Cobertura. | m² | 1246.23
PAVILHÃO II | COBERTURA | 3.5.2 | 3.5.2 | Fechamento Em Placa Cimentícia Com Espessura De 12 Mm | m² | 41.97
PAVILHÃO II | COBERTURA | 3.5.3 | 3.5.3 | Rufo De Topo Em Chapa De Aço Galvanizado #24, Corte 33. | m | 134.61
PAVILHÃO II | COBERTURA | 3.5.4 | 3.5.4 | Rufo Lateral De Telhado Em Chapa De Aço Galvanizado #24, Corte 33 | m | 60.17
PAVILHÃO II | COBERTURA | 3.5.5 | 3.5.5 | Rufo Lateral Com Parede Em Chapa De Aço Galvanizado #24, Corte 33 | m | 52.3
PAVILHÃO II | COBERTURA | 3.5.6 | 3.5.6 | Calha Em Chapa De Aço Galvanizado #24, Corte 33 | m | 2.85
PAVILHÃO II | COBERTURA | 3.5.7 | 3.5.7 | Calha Em Chapa De Aço Galvanizado #24, Corte 50 | m | 131.78
PAVILHÃO II | COBERTURA | 3.5.8 | 3.5.8 | Cantoneira Aco Abas Iguais 1""x1""x1/8""- Suporte Das Calhas | m | 174.04
PAVILHÃO II | COBERTURA | 3.5.9 | 3.5.9 | Rufo Pingadeira Em Chapa Galvanizada Nº 24 - Corte 0,33 M | m | 60.27
|  | 3.6 | 3.6 | ALVENARIA, DIVISÓRIAS E VEDAÇÕES
PAVILHÃO II | ALVENARIA, DIVISÓRIAS E VEDAÇÕES | 3.6.1 | 3.6.1 | Parede Tipo A - Acústica - E=95mm - Com Placas De Gesso Acartonado, Com Uma Face Dupla, Estrutura Metálica Com Guias Duplas, Com Vãos. | m² | 550.21
PAVILHÃO II | ALVENARIA, DIVISÓRIAS E VEDAÇÕES | 3.6.2 | 3.6.2 | Parede Tipo B - Acústica - E=107,5mm - Com Placas De Gesso Acartonado, Com Uma Face Simples E Outra Face Dupla, Estrutura Metálica Com Guias Duplas, Com Vãos. | m² | 385.31
PAVILHÃO II | ALVENARIA, DIVISÓRIAS E VEDAÇÕES | 3.6.3 | 3.6.3 | Parede Tipo C - Acústica - E=237,5mm - Com Face Dupla Em Placas De Gesso Acartonado E Uma Face Simples Em Placa Cimentícia, Estrutura Metálica Com Guias Duplas E Montante Duplo Com Reforço, Com Vãos. | m² | 732.19
PAVILHÃO II | ALVENARIA, DIVISÓRIAS E VEDAÇÕES | 3.6.4 | 3.6.4 | Parede Tipo D - Acústica - E=95mm - Com Placas De Gesso Acartonado, Com Duas Faces Simples, Estrutura Metálica Com Guias Duplas, Com Vãos. | m² | 109.08
PAVILHÃO II | ALVENARIA, DIVISÓRIAS E VEDAÇÕES | 3.6.5 | 3.6.5 | Parede Tipo E - E=95mm - Com Placas De Gesso Acartonado, Com Duas Faces Simples, Estrutura Metálica Com Guias Duplas, Com Vãos. | m² | 263.11
PAVILHÃO II | ALVENARIA, DIVISÓRIAS E VEDAÇÕES | 3.6.6 | 3.6.6 | Parede Tipo F - E=225mm - Com Duas Faces Simples Em Placas Cimentícias, Estrutura Metálica, Com Guias Duplas E Montante Duplo Com Reforço, Com Vãos. | m² | 674.07
PAVILHÃO II | ALVENARIA, DIVISÓRIAS E VEDAÇÕES | 3.6.7 | 3.6.7 | Parede Tipo H - Alvenaria Em Bloco De Concreto Celular Autoclavado De 140mm, Uso Revestido - Classe C25 | m² | 305.44
PAVILHÃO II | ALVENARIA, DIVISÓRIAS E VEDAÇÕES | 3.6.8 | 3.6.8 | Parede Tipo I - E=82,5mm - Com Uma Face Simples Em Placa Cimentícia, Estrutura Metálica Com Guias Duplas, Com Vãos. | m² | 73.58
PAVILHÃO II | ALVENARIA, DIVISÓRIAS E VEDAÇÕES | 3.6.9 | 3.6.9 | Alvenaria De Bloco De Concreto De Vedação De 14 X 19 X 39 Cm - Classe C | m² | 59.67
PAVILHÃO II | ALVENARIA, DIVISÓRIAS E VEDAÇÕES | 3.6.10 | 3.6.10 | Alvenaria De Bloco De Concreto De Vedação De 19 X 19 X 39 Cm - Classe C | m² | 64.96
PAVILHÃO II | ALVENARIA, DIVISÓRIAS E VEDAÇÕES | 3.6.11 | 3.6.11 | Divisória Em Placas De Granito Com Espessura De 3 Cm | m² | 11.7
PAVILHÃO II | ALVENARIA, DIVISÓRIAS E VEDAÇÕES | 3.6.12 | 3.6.12 | Fechamento Em Placa Cimentícia Com Espessura De 12 Mm | m² | 6.98
PAVILHÃO II | ALVENARIA, DIVISÓRIAS E VEDAÇÕES | 3.6.13 | 3.6.13 | Divisória Sanitária Em Painel Laminado Melamínico Estrutural Com Perfis Em Alumínio, Inclusive Ferragem Completa Para Vão De Porta | m² | 17.69
|  | 3.7 | 3.7 | PORTAS E CAIXILHOS
PAVILHÃO II | PORTAS E CAIXILHOS | 3.7.1 | 3.7.1 | Porta/portão Tipo Gradil Sob Medida | m² | 7.13
PAVILHÃO II | PORTAS E CAIXILHOS | 3.7.2 | 3.7.2 | Porta P03 - 1,50x2,11 - Porta Dupla De Madeira Com Batentes, Guarnição E Ferragens - Com Pintura Em Esmalte Base De Água. | un | 11
PAVILHÃO II | PORTAS E CAIXILHOS | 3.7.3 | 3.7.3 | Porta P04 - 0,82x2,11 - Porta Simples De Madeira Com Batente, Fechadura E Ferragens - Com Pintura Em Esmalte Base De Água. | un | 20
PAVILHÃO II | PORTAS E CAIXILHOS | 3.7.4 | 3.7.4 | Porta P05 - 0,92x2,11 - Porta Simples De Madeira Com Batente, Fechadura E Ferragens - Com Pintura Em Esmalte Base De Água. | un | 8
PAVILHÃO II | PORTAS E CAIXILHOS | 3.7.5 | 3.7.5 | Porta P06 - 0,80x2,10 - Porta De Alumínio Branco Com Veneziana Inferior E Divisões Em Vidro - Batente Metálico - Com Fechadura E Ferragens. | un | 4
PAVILHÃO II | PORTAS E CAIXILHOS | 3.7.6 | 3.7.6 | Porta P07 - 0,90x2,10 - Porta De Alumínio Branco Com Veneziana Inferior E Divisões Em Vidro - Batente Metálico - Com Fechadura E Ferragens. | un | 3
PAVILHÃO II | PORTAS E CAIXILHOS | 3.7.7 | 3.7.7 | Porta P08 - 0,80x2,10 - Porta De Alumínio Branco Inferior Liso E Divisões Em Vidro - Batente Metálico - Com Fechadura E Ferragens. | un | 1
PAVILHÃO II | PORTAS E CAIXILHOS | 3.7.8 | 3.7.8 | Porta P09 - 0,82x2,11 - Porta De Madeira Com Bandeira De Vidro - Batente De Madeira - Com Fechadura, Ferragens - Pintura Em Esmalte Base Água | un | 12
PAVILHÃO II | PORTAS E CAIXILHOS | 3.7.9 | 3.7.9 | Porta P10 - 0,92x2,11 - Porta De Madeira Para Sanit.pcd- Com Bandeira De Vidro, Batente De Madeira, Fechadura, Ferragens, Puxador Horizontal E Proteção Anti Impacto - Pintura Em Esmalte Base Água | un | 3
PAVILHÃO II | PORTAS E CAIXILHOS | 3.7.10 | 3.7.10 | Porta P11 - 0,60 X 1,65 - Porta Em Laminado Melamínico Estrutural Com Acabamento Texturizado, Batente Em Alumínio Com Ferragens | un | 7
PAVILHÃO II | PORTAS E CAIXILHOS | 3.7.11 | 3.7.11 | Porta P12 - 0,60x2,10 - Porta De Abrir Para Armário, Com Veneziana, Em Aluminio Anodizado Branco, Completa Com Ferragens E Fechadura. | un | 4
PAVILHÃO II | PORTAS E CAIXILHOS | 3.7.12 | 3.7.12 | Porta P13 - 0,80x2,10 - Porta De Abrir Para Armário, Com Veneziana, Em Aluminio Anodizado Branco - Completa Com Ferragens E Fechadura. | un | 3
PAVILHÃO II | PORTAS E CAIXILHOS | 3.7.13 | 3.7.13 | Porta P14 - 1,00x2,00 - Porta Dupla De Abrir Para Armário, Com Veneziana, Em Aluminio Anodizado Branco - Completa Com Ferragens E Fechadura. | un | 3
PAVILHÃO II | PORTAS E CAIXILHOS | 3.7.14 | 3.7.14 | Janela Do Tipo J01 - 1,60x1,80m - Maxiar Em Alumínio Linha 30, Com Pintura Eletrostática Branca, Com Vidro Incolor Laminado 6mm, Ferragens E Acessórios. | un | 54
PAVILHÃO II | PORTAS E CAIXILHOS | 3.7.15 | 3.7.15 | Janela Do Tipo J05 - 1,60x0,45m - Maxiar Em Alumínio Linha 30, Com Pintura Eletrostática Branca, Com Vidro Incolor Laminado 6mm, Ferragens E Acessórios. | un | 4
PAVILHÃO II | PORTAS E CAIXILHOS | 3.7.16 | 3.7.16 | Janela Do Tipo J06 - 1,00x0,60m - Maxiar Em Alumínio Linha 30, Com Pintura Eletrostática Branca, Com Vidro Incolor Laminado 6mm, Ferragens E Acessórios. | un | 13
PAVILHÃO II | PORTAS E CAIXILHOS | 3.7.17 | 3.7.17 | Janela Do Tipo J04 - Visor Em Vidro Fixo, Liso 4mm - 1,00x1,00 - Com Caixilho Em Alumínio | un | 8
|  | 3.8 | 3.8 | PISOS
PAVILHÃO II | PISOS | 3.8.1 | 3.8.1 | Argamassa De Regularização Para Aplicação De Piso - Pav. Superior | m³ | 14.21
PAVILHÃO II | PISOS | 3.8.2 | 3.8.2 | Impermeabilização Em Argamassa Polimérica Para Umidade E Água De Percolação - Para Piso Porcelanato | m² | 370.56
PAVILHÃO II | PISOS | 3.8.3 | 3.8.3 | Revestimento Em Porcelanato Esmaltado Polido Para Área Interna E Ambiente Com Tráfego Médio, Grupo De Absorção Bia, Assentado Com Argamassa Colante Industrializada, Rejuntado | m² | 370.56
PAVILHÃO II | PISOS | 3.8.4 | 3.8.4 | Rodapé Em Porcelanato Esmaltado Polido Para Área Interna E Ambiente Com Tráfego Médio, Grupo De Absorção Bia, Assentado Com Argamassa Colante Industrializada, Rejuntado | m | 364.83
PAVILHÃO II | PISOS | 3.8.5 | 3.8.5 | Revestimento Vinílico, Espessura De 2 Mm, Para Tráfego Médio, Com Impermeabilizante Acrílico | m² | 500.1
PAVILHÃO II | PISOS | 3.8.6 | 3.8.6 | Rodapé Flexível Em Pvc Para Piso Vinílico, Espessura De 2 Mm E Altura De 7,5 Cm, Com Impermeabilizante Acrílico | m | 407.21
PAVILHÃO II | PISOS | 3.8.7 | 3.8.7 | Impermeabilização Em Argamassa Polimérica Para Umidade E Água De Percolação - Pisos Para Sala De Dança Do Térreo | m² | 427.16
PAVILHÃO II | PISOS | 3.8.8 | 3.8.8 | Proteção De Superfícies Em Geral Com Plástico Bolha Para Proteção De Piso Em Sala De Dança | m² | 1113.38
PAVILHÃO II | PISOS | 3.8.9 | 3.8.9 | Piso Especial Para Dança - Tablado Flutuante Com Amortecimento - Acabamento Em Madeira Cumaru Tipo Macho Fêmea - E. Total = 100mm | m² | 1113.38
PAVILHÃO II | PISOS | 3.8.10 | 3.8.10 | Rodapé De Madeira De 7 X 1,5 Cm - Para Sala De Dança | m | 370.3
PAVILHÃO II | PISOS | 3.8.11 | 3.8.11 | Piso Emborrachado Frizado 3mm - Em Placas 50x50cm | m² | 229
PAVILHÃO II | PISOS | 3.8.12 | 3.8.12 | Rodapé Emborrachado Frizado | m | 124.83
PAVILHÃO II | PISOS | 3.8.13 | 3.8.13 | Base Em Concreto Com Fck De 20 Mpa, Para Condensadoras, Reservatórios E Bomba. | m³ | 5.53
PAVILHÃO II | PISOS | 3.8.14 | 3.8.14 | Lançamento, Espalhamento E Adensamento De Concreto Ou Massa Em Lastro E/ou Enchimento | m³ | 5.53
PAVILHÃO II | PISOS | 3.8.15 | 3.8.15 | Impermeabilização Em Membrana À Base De Super Polímeros Acrílicos, Na Cor Branca E Reforço Em Tela Poliéster - Bases E Piso Do Barrilete | m² | 176.5
PAVILHÃO II | PISOS | 3.8.16 | 3.8.16 | Laje De Cobertura De Shaft E Armário - Concreto Executado No Local | m³ | 0.85
PAVILHÃO II | PISOS | 3.8.17 | 3.8.17 | Cimentado Desempenado Para Base/palco Da Escada | m² | 23.27
PAVILHÃO II | PISOS | 3.8.18 | 3.8.18 | Argamassa Traço 1:3 Para Contrapiso No Andar Terreo, Preparo Mecânico Com Betoneira. | m³ | 22.31
|  | 3.9 | 3.9 | ACABAMENTOS
PAVILHÃO II | ACABAMENTOS | 3.9.1 | 3.9.1 | Chapisco Para Revestimento Cerâmico E Granito Aplicados Em Paredes | m² | 471.19
PAVILHÃO II | ACABAMENTOS | 3.9.2 | 3.9.2 | Emboço Comum Para Revestimento Cerâmico E Granito Aplicados Em Paredes | m² | 471.19
PAVILHÃO II | ACABAMENTOS | 3.9.3 | 3.9.3 | Impermeabilização Em Membrana À Base De Polímeros Acrílicos, Na Cor Branca. Para Ceramica E Granito Em Paredes | m² | 471.19
PAVILHÃO II | ACABAMENTOS | 3.9.4 | 3.9.4 | Revestimento Em Placa Cerâmica Esmaltada De 20x20 Cm, Tipo Monocolor, Assentado E Rejuntado Com Argamassa Industrializada | m² | 469.65
PAVILHÃO II | ACABAMENTOS | 3.9.5 | 3.9.5 | Revestimento Vertical De Parede Em Granito Cinza Andorinha , Espessura De 2 Cm, Acabamento Polido | m² | 1.55
PAVILHÃO II | ACABAMENTOS | 3.9.6 | 3.9.6 | Espuma Flexível De Poliuretano Poliéter/poliéster Para Absorção Acústica, Espessura De 50 Mm - Ante Câmara | m² | 18.14
PAVILHÃO II | ACABAMENTOS | 3.9.7 | 3.9.7 | Chapisco Em Paredes Externas E Fechamentos De Vãos Existentes | m² | 572.11
PAVILHÃO II | ACABAMENTOS | 3.9.8 | 3.9.8 | Emboço / Massa Única Com Massa Pronta Pré-fabricada , Em Paredes Externas E Fechamentos De Vãos Existentes | m² | 572.11
PAVILHÃO II | ACABAMENTOS | 3.9.9 | 3.9.9 | Impermeabilização Em Membrana À Base De Polímeros Acrílicos, Na Cor Branca. Em Paredes Externas Do Térreo (dentro E Fora) H=0,80m | m² | 494.99
|  | 3.10 | 3.10 | FORRO
PAVILHÃO II | FORRO | 3.10.1 | 3.10.1 | Forro Em Painéis De Gesso Acartonado Estruturado, Espessura De 12,5 Mm, Fixo | m² | 429.72
PAVILHÃO II | FORRO | 3.10.2 | 3.10.2 | Massa Corrida A Base De Pva Em Forro De Gesso | m² | 429.72
PAVILHÃO II | FORRO | 3.10.3 | 3.10.3 | Aplicação De Fundo Selador Acrílico Em Teto | m² | 429.72
PAVILHÃO II | FORRO | 3.10.4 | 3.10.4 | Tinta Acrílica Em Forro De Gesso, Inclusive Preparo | m² | 429.72
PAVILHÃO II | FORRO | 3.10.5 | 3.10.5 | Forro Em Fibra Mineral Com Placas Acústicas Removíveis De 625mm X 1250mm | m² | 686.51
|  | 3.11 | 3.11 | BANCADAS E SOLEIRAS
PAVILHÃO II | BANCADAS E SOLEIRAS | 3.11.1 | 3.11.1 | Revestimento Horizontal, Sobre Parede, Em Granito Cinza Andorinha, Espessura De 2 Cm E Largura Até 20 Cm, Acabamento Polido | m | 41.87
PAVILHÃO II | BANCADAS E SOLEIRAS | 3.11.2 | 3.11.2 | Tampo Para Bancada - Granito Cinza Andorinha - Espessura 2cm | m² | 23.22
PAVILHÃO II | BANCADAS E SOLEIRAS | 3.11.3 | 3.11.3 | Frontao 10cm Em Granito Cinza Andorinha Para Bancas | m | 29.71
PAVILHÃO II | BANCADAS E SOLEIRAS | 3.11.4 | 3.11.4 | Peitoril E/ou Soleira Em Granito, Espessura De 2 Cm E Largura Até 20 Cm, Acabamento Polido | m | 39.24
PAVILHÃO II | BANCADAS E SOLEIRAS | 3.11.5 | 3.11.5 | Peitoril E/ou Soleira Em Granito, Espessura De 2 Cm E Largura De 21 Cm Até 30 Cm, Acabamento Polido | m | 20.68
|  | 3.12 | 3.12 | LOUÇAS SANITÁRIAS
PAVILHÃO II | LOUÇAS SANITÁRIAS | 3.12.1 | 3.12.1 | Bacia Sanitária De Louça Branca, Com Caixa Acoplada Duplo Acionamento, Marca De Ref. Deca Linha Ravena Ou Equivalente, Com Acessórios De Fixação | un | 7
PAVILHÃO II | LOUÇAS SANITÁRIAS | 3.12.2 | 3.12.2 | Bacia Sanitária Convencional, Em Louça Branca, Com Acessórios Para Instalação, Válvula De Descarga De Parede Com Duplo Acionamento E Acabamento. | un | 10
PAVILHÃO II | LOUÇAS SANITÁRIAS | 3.12.3 | 3.12.3 | Bacia Sanitária Convencional Acessível A Pcd, Sem Abertura Frontal, Em Louça Branca, Completa Com Acessórios Para Instalação, Fixação E Vedações, Válvula De Descarga De Parede Com Acabamento Para Pcd, Auxiliado Por Alavanca. | un | 3
PAVILHÃO II | LOUÇAS SANITÁRIAS | 3.12.4 | 3.12.4 | Mictório De Louça Sifonado Auto Aspirante Com Válvula | un | 3
PAVILHÃO II | LOUÇAS SANITÁRIAS | 3.12.5 | 3.12.5 | Cuba Oval Para Bancada, Em Louça Branca, Com Torneira De Mesa De Acionamento Hidromecânico, Válvula, Sifão Tipo Copo E Engate Flexível Metálico. | un | 8
PAVILHÃO II | LOUÇAS SANITÁRIAS | 3.12.6 | 3.12.6 | Lavatório Em Louça, Com Coluna Suspensa - Completo Com Torneira, Engate Flexível Cromado, Válvula Cromada E Sifão Cromado Tipo Garrafa. | un | 3
PAVILHÃO II | LOUÇAS SANITÁRIAS | 3.12.7 | 3.12.7 | Lavatório Em Louça, Sem Coluna - Completo Com Torneira De Acionamento Hidromecânico, Engate Flexível Cromado, Válvula Cromada E Sifão Cromado Tipo Garrafa. | un | 10
PAVILHÃO II | LOUÇAS SANITÁRIAS | 3.12.8 | 3.12.8 | Tanque Capac.30 Litros, Em Louça Branca Com Coluna - Torneira De Metal, Válvula Cromada E Sifão Plástico | un | 4
PAVILHÃO II | LOUÇAS SANITÁRIAS | 3.12.9 | 3.12.9 | Pia - 1,50mx0,60 - Com Bancada Em Granito Cinza, Com Cuba De Embutir De Aço, Válvula Americana E Sifão Tipo Garrafa Em Metal , Engate Flexível 30 Cm, Torneira Cromada, De Mesa, 1/2? Ou 3/4? - Fornec. E Instalação. | un | 1
|  | 3.13 | 3.13 | ACESSÓRIOS DE ACESSIBILIDADE
PAVILHÃO II | ACESSÓRIOS DE ACESSIBILIDADE | 3.13.1 | 3.13.1 | Barra De Apoio, Para Vaso Sanitário, Dupla, Fixa, Direita Ou Esquerda, Em Aço Inox, L=80cm, D=1 1/2", Jackwal Ou Similar | un | 2
PAVILHÃO II | ACESSÓRIOS DE ACESSIBILIDADE | 3.13.2 | 3.13.2 | Barra De Apoio Reta, Para Pessoas Com Mobilidade Reduzida, Em Tubo De Aço Inoxidável De 1 1/2´ X 800 Mm | un | 5
PAVILHÃO II | ACESSÓRIOS DE ACESSIBILIDADE | 3.13.3 | 3.13.3 | Barra De Apoio, Reta, Fixa, Em Aço Inox, L=70cm, D=1 1/2", Jackwal Ou Similar | un | 6
PAVILHÃO II | ACESSÓRIOS DE ACESSIBILIDADE | 3.13.4 | 3.13.4 | Barra De Apoio, Reta, Fixa, Em Aço Inox, L=60cm, D=1 1/2", Jackwal Ou Similar | un | 2
PAVILHÃO II | ACESSÓRIOS DE ACESSIBILIDADE | 3.13.5 | 3.13.5 | Barra De Apoio Reta, Para Pessoas Com Mobilidade Reduzida, Em Tubo De Aço Inoxidável De 1 1/4´ X 400 Mm | un | 3
PAVILHÃO II | ACESSÓRIOS DE ACESSIBILIDADE | 3.13.6 | 3.13.6 | Barra De Apoio Lateral Para Lavatório, Para Pessoas Com Mobilidade Reduzida, Em Tubo De Aço Inoxidável De 1.1/4", Comprimento 25 A 30 Cm | un | 3
PAVILHÃO II | ACESSÓRIOS DE ACESSIBILIDADE | 3.13.7 | 3.13.7 | Assento Articulado Para Banho, Em Alumínio Com Pintura Epóxi De 700 X 450 Mm | un | 2
PAVILHÃO II | ACESSÓRIOS DE ACESSIBILIDADE | 3.13.8 | 3.13.8 | Si-01 Placa De Sinalização De Ambiente 200x200mm (porta) | un | 3
PAVILHÃO II | ACESSÓRIOS DE ACESSIBILIDADE | 3.13.9 | 3.13.9 | Placa De Sinalizacao Tatil Em Braile 20x8cm | un | 3
|  | 3.14 | 3.14 | PINTURAS
PAVILHÃO II | PINTURAS | 3.14.1 | 3.14.1 | Massa Corrida À Base De Resina Acrílica - Interna | m² | 4012.86
PAVILHÃO II | PINTURAS | 3.14.2 | 3.14.2 | Pintura Interna Com Tinta Acrílica Em Massa - Preta - Inclusive Preparo E Selador E Selador | m² | 341.44
PAVILHÃO II | PINTURAS | 3.14.3 | 3.14.3 | Pintura Interna Com Tinta Acrílica Em Massa - Branco Neve Acetinado - Inclusive Preparo E Selador | m² | 3671.42
PAVILHÃO II | PINTURAS | 3.14.4 | 3.14.4 | Pintura Externa Com Textura Acrílica Em Massa - Cinza Acetinado - Inclusive Preparo | m² | 7.78
PAVILHÃO II | PINTURAS | 3.14.5 | 3.14.5 | Pintura Externa Com Textura Acrílica Em Massa - Marfim Acetinado - Inclusive Preparo | m² | 1339.43
PAVILHÃO II | PINTURAS | 3.14.6 | 3.14.6 | Pintura Externa Com Textura Acrílica Em Massa - Azul Acetinado - Inclusive Preparo | m² | 365.87
PAVILHÃO II | PINTURAS | 3.14.7 | 3.14.7 | Pintura Externa Com Textura Acrílica Em Massa - Branco Neve Acetinado - Inclusive Preparo | m² | 244.97
PAVILHÃO II | PINTURAS | 3.14.8 | 3.14.8 | Pintura Interna Sob Telha Metálica Na Cor Preta - Esmalte À Base Água Em Superfície Metálica, Inclusive Preparo | m² | 180.28
PAVILHÃO II | PINTURAS | 3.14.9 | 3.14.9 | Esmalte À Base Água Em Superfície Metálica, Inclusive Preparo - Portões Do Térreo E Superior | m² | 7.13
PAVILHÃO II | PINTURAS | 3.14.10 | 3.14.10 | Esmalte Sintético - Repintura De Tesouras Metálicas | m² | 46.02
PAVILHÃO II | PINTURAS | 3.14.11 | 3.14.11 | Esmalte À Base Água Em Superfície Metálica, Inclusive Preparo - Guarda-corpo E Corrimão | m² | 185.12
PAVILHÃO II | PINTURAS | 3.14.12 | 3.14.12 | Pintura Com Tinta Esmalte A Base De Água Em Tubulação Aparente De Ap Em Pvc 4" - Inclusive Preparo | m | 415.25
PAVILHÃO II | PINTURAS | 3.14.13 | 3.14.13 | Pintura Com Tinta Esmalte A Base De Água Em Tubulação Aparente De Incendio (até 2.1/2") - Inclusive Preparo | m | 105.64
PAVILHÃO II | PINTURAS | 3.14.14 | 3.14.14 | Pintura Com Tinta Esmalte A Base De Água Em Tubulação Aparente De Incendio (até 4") - Inclusive Preparo | m | 9.34
PAVILHÃO II | PINTURAS | 3.14.15 | 3.14.15 | Sinalização Horizontal De Incêndio - Acrílico Para Quadras E Pisos Cimentados | m² | 5
|  | 3.15 | 3.15 | ACESSÓRIOS
PAVILHÃO II | ACESSÓRIOS | 3.15.1 | 3.15.1 | Assento E Tampa De Plástico Para Bacia Sanitária | un | 20
PAVILHÃO II | ACESSÓRIOS | 3.15.2 | 3.15.2 | Espelho Em Cristal Incolor 6mm Aplicado Em Paredes | m² | 58.56
PAVILHÃO II | ACESSÓRIOS | 3.15.3 | 3.15.3 | Espelho Em Cristal Incolor 6mm Sobre Bancadas | m² | 18.63
PAVILHÃO II | ACESSÓRIOS | 3.15.4 | 3.15.4 | Barra Para Sala De Dança - Com Postinho Para Fixação A Cada 1,20m - Tubo 2.1/2" Com Pintura Em Esmalte Base Água. | m | 48.32
PAVILHÃO II | ACESSÓRIOS | 3.15.5 | 3.15.5 | Cabide Cromado Para Banheiro | un | 55
PAVILHÃO II | ACESSÓRIOS | 3.15.6 | 3.15.6 | Saboneteira Tipo Dispenser, Para Refil De 800 Ml | un | 8
PAVILHÃO II | ACESSÓRIOS | 3.15.7 | 3.15.7 | Chuveiro Elétrico De 5.500 W / 220 V Em Pvc - Blindado | un | 12
PAVILHÃO II | ACESSÓRIOS | 3.15.8 | 3.15.8 | Bebedouro De Pressao Acessivel Suspenso Em Inox C/ Braille | un | 2
PAVILHÃO II | ACESSÓRIOS | 3.15.9 | 3.15.9 | Guarda-corpo Tubular Com Gradil De Fechamento H=110cm - Co-45 - Aço Galvanizado Com Pintura Esmalte - Passarela Metálica E Escadas. | m | 161.49
PAVILHÃO II | ACESSÓRIOS | 3.15.10 | 3.15.10 | Guarda-corpo Tubular Com Gradil De Fechamento H=110cm - Co-45 - Aço Galvanizado Com Pintura Esmalte - Mezanino Técnico Em Sala | m | 8.82
|  | 3.16 | 3.16 | INSTALAÇÕES ELÉTRICAS - PAV2
|  | 3.16.1 | 3.16.1 | EQUIPAMENTOS DE ILUMINAÇÃO
INSTALAÇÕES ELÉTRICAS - PAV2 | EQUIPAMENTOS DE ILUMINAÇÃO | 3.16.1.1 | 3.16.1.1 | Luminária De Embutir, Corpo Em Chapa De Aço Tratada Pintada Na Cor Branca, Refletor Com Acabamento Especular De Alto Brilho, Modelo 2320 De Fabricação Itaim Ou Equivalente Técnico. Com Duas Lampadas Led Tubular Bivolt 18w, Base G5 - Temperatura De Cor 4000k - Fator De Potência Maior Ou Igual 0,92 - Ref. Philips Ou Osram Ou Equivalente Técnico | un | 318
INSTALAÇÕES ELÉTRICAS - PAV2 | EQUIPAMENTOS DE ILUMINAÇÃO | 3.16.1.2 | 3.16.1.2 | Luminária Led Redonda De Sobrepor Com Difusor Recuado Translucido, 4000 K, Fluxo Luminoso De 1900 A 2000 Lm, Potência De 17 A 19 W | un | 117
INSTALAÇÕES ELÉTRICAS - PAV2 | EQUIPAMENTOS DE ILUMINAÇÃO | 3.16.1.3 | 3.16.1.3 | Luminária Led Retangular Para Parede/piso De 11.838 Até 12.150 Lm, Eficiência Mínima 107 Lm/w | un | 18
INSTALAÇÕES ELÉTRICAS - PAV2 | EQUIPAMENTOS DE ILUMINAÇÃO | 3.16.1.4 | 3.16.1.4 | Bloco Autônomo De Iluminação De Emergência Led, Com Autonomia Mínima De 3 Horas, Fluxo Luminoso De 2.000 Lúmens, Equipado Com 2 Faróis | un | 89
|  | 3.16.2 | 3.16.2 | TOMADAS E INTERRUPTORES
INSTALAÇÕES ELÉTRICAS - PAV2 | TOMADAS E INTERRUPTORES | 3.16.2.1 | 3.16.2.1 | Interruptor Bipolar Simples, 1 Tecla Dupla E Placa | un | 125
INSTALAÇÕES ELÉTRICAS - PAV2 | TOMADAS E INTERRUPTORES | 3.16.2.2 | 3.16.2.2 | Tomada 2p+t De 10 A - 250 V, Completa | un | 418
INSTALAÇÕES ELÉTRICAS - PAV2 | TOMADAS E INTERRUPTORES | 3.16.2.3 | 3.16.2.3 | Caixa Para Tomada Ou Interruptor - Canaleta 75x45 - Alumínio | unIDADE | 371
INSTALAÇÕES ELÉTRICAS - PAV2 | TOMADAS E INTERRUPTORES | 3.16.2.4 | 3.16.2.4 | Tomada De Canaleta/perfilado Universal 2p+t, Com Caixa E Tampa | un | 604
INSTALAÇÕES ELÉTRICAS - PAV2 | TOMADAS E INTERRUPTORES | 3.16.2.5 | 3.16.2.5 | Caixa Para Tomadas: De Energia, Rj, Sobressalente, Interruptor Ou Espelho, Com Pintura Eletrostática, Para Rodapé Técnico Triplo | un | 51
INSTALAÇÕES ELÉTRICAS - PAV2 | TOMADAS E INTERRUPTORES | 3.16.2.6 | 3.16.2.6 | Tomada Rj 45 Para Rede De Dados, Com Placa | un | 133
INSTALAÇÕES ELÉTRICAS - PAV2 | TOMADAS E INTERRUPTORES | 3.16.2.7 | 3.16.2.7 | Crimpagem, Certificação E Identificação Dos Cabos Utp | PT | 266
|  | 3.16.3 | 3.16.3 | CABOS E CONDUTORES
INSTALAÇÕES ELÉTRICAS - PAV2 | CABOS E CONDUTORES | 3.16.3.1 | 3.16.3.1 | Cabo De Cobre Flexível De 2,5 Mm², Isolamento 0,6/1 Kv - Isolação Hepr 90°c - Baixa Emissão De Fumaça E Gases | m | 9650
INSTALAÇÕES ELÉTRICAS - PAV2 | CABOS E CONDUTORES | 3.16.3.2 | 3.16.3.2 | Cabo De Cobre Flexível De 4 Mm², Isolamento 0,6/1 Kv - Isolação Hepr 90°c - Baixa Emissão De Fumaça E Gases | m | 16500
INSTALAÇÕES ELÉTRICAS - PAV2 | CABOS E CONDUTORES | 3.16.3.3 | 3.16.3.3 | Cabo De Cobre Flexível De 6 Mm², Isolamento 0,6/1 Kv - Isolação Hepr 90°c - Baixa Emissão De Fumaça E Gases | m | 1100
INSTALAÇÕES ELÉTRICAS - PAV2 | CABOS E CONDUTORES | 3.16.3.4 | 3.16.3.4 | Cabo De Cobre Flexível De 50 Mm², Isolamento 0,6/1 Kv - Isolação Hepr 90°c - Baixa Emissão De Fumaça E Gases | m | 930
INSTALAÇÕES ELÉTRICAS - PAV2 | CABOS E CONDUTORES | 3.16.3.5 | 3.16.3.5 | Cabo De Cobre Flexível De 95 Mm², Isolamento 0,6/1 Kv - Isolação Hepr 90°c - Baixa Emissão De Fumaça E Gases | m | 1450
INSTALAÇÕES ELÉTRICAS - PAV2 | CABOS E CONDUTORES | 3.16.3.6 | 3.16.3.6 | Cabo Para Rede U/utp 23 Awg Com 4 Pares - Categoria 6a | m | 9800
INSTALAÇÕES ELÉTRICAS - PAV2 | CABOS E CONDUTORES | 3.16.3.7 | 3.16.3.7 | Cabo De Cobre Flexível De 3 X 2,5 Mm², Isolamento 0,6/1 Kv - Isolação Hepr 90°c | m | 3200
INSTALAÇÕES ELÉTRICAS - PAV2 | CABOS E CONDUTORES | 3.16.3.8 | 3.16.3.8 | Cabo De Cobre Flexível De 2,5 Mm², Isolamento 750 V - Isolação Lshf/a 70°c - Baixa Emissão De Fumaça E Gases | m | 3200
|  | 3.16.4 | 3.16.4 | PAINEIS E QUADROS
INSTALAÇÕES ELÉTRICAS - PAV2 | PAINEIS E QUADROS | 3.16.4.1 | 3.16.4.1 | Quadro Telebrás De Sobrepor De 800 X 800 X 120 Mm | un | 2
INSTALAÇÕES ELÉTRICAS - PAV2 | PAINEIS E QUADROS | 3.16.4.2 | 3.16.4.2 | Disjuntor Em Caixa Moldada Tripolar, Térmico E Magnético Fixos, Tensão De Isolamento 415/690v, De 175a A 250a | un | 2
INSTALAÇÕES ELÉTRICAS - PAV2 | PAINEIS E QUADROS | 3.16.4.3 | 3.16.4.3 | Mini-disjuntor Termomagnético, Unipolar 127/220 V, Corrente De 10 A Até 32 A | un | 122
INSTALAÇÕES ELÉTRICAS - PAV2 | PAINEIS E QUADROS | 3.16.4.4 | 3.16.4.4 | Mini-disjuntor Termomagnético, Bipolar 220/380 V, Corrente De 40 A Até 50 A | un | 10
INSTALAÇÕES ELÉTRICAS - PAV2 | PAINEIS E QUADROS | 3.16.4.5 | 3.16.4.5 | Dispositivo Diferencial Residual De 40 A X 30 Ma - 4 Polos | un | 10
INSTALAÇÕES ELÉTRICAS - PAV2 | PAINEIS E QUADROS | 3.16.4.6 | 3.16.4.6 | Dispositivo Diferencial Residual De 63 A X 30 Ma - 4 Polos | un | 8
INSTALAÇÕES ELÉTRICAS - PAV2 | PAINEIS E QUADROS | 3.16.4.7 | 3.16.4.7 | Dispositivo De Proteção Contra Surto, 1 Polo, Monobloco, Suportabilidade <=1,5kv, F+n / F+f, Un Até 230/264v, Curva De Ensaio 8/20µs - Classe 3 | un | 8
INSTALAÇÕES ELÉTRICAS - PAV2 | PAINEIS E QUADROS | 3.16.4.8 | 3.16.4.8 | Painel De Sobrepor Auto Suportável Tipo Armário - Qgbt - Com Disjuntores E Acessórios, Dim: 1900x1000x400mm | un | 2
INSTALAÇÕES ELÉTRICAS - PAV2 | PAINEIS E QUADROS | 3.16.4.9 | 3.16.4.9 | Painel De Sobrepor Com Porta De Abrir - Qd-maq - Com Disjuntores E Acessórios, Dim: 1000x600x250mm | un | 1
INSTALAÇÕES ELÉTRICAS - PAV2 | PAINEIS E QUADROS | 3.16.4.10 | 3.16.4.10 | Qfac - Quadro / Painel Em Chapa De Aço Com Pintura Eletrostática A Pó Poliester Na Cor Bege, Grau De Proteção Ip 54, Com Barramento, Sem Disjuntores - 1500x1000x350mm | un | 1
INSTALAÇÕES ELÉTRICAS - PAV2 | PAINEIS E QUADROS | 3.16.4.11 | 3.16.4.11 | Quadro De Distribuição Universal De Embutir, Para Disjuntores 24 Din / 18 Bolt-on - 150 A - Sem Componentes | un | 2
INSTALAÇÕES ELÉTRICAS - PAV2 | PAINEIS E QUADROS | 3.16.4.12 | 3.16.4.12 | Disjuntor Em Caixa Moldada, Térmico E Magnético Ajustáveis, Tripolar 1250/690 V, Faixa De Ajuste De 800 Até 1250 A | un | 2
INSTALAÇÕES ELÉTRICAS - PAV2 | PAINEIS E QUADROS | 3.16.4.13 | 3.16.4.13 | Disjuntor Em Caixa Moldada, Térmico E Magnético Ajustáveis, Tripolar 630/690 V, Faixa De Ajuste De 440 Até 630 A | un | 1
INSTALAÇÕES ELÉTRICAS - PAV2 | PAINEIS E QUADROS | 3.16.4.14 | 3.16.4.14 | Disjuntor Em Caixa Moldada Tripolar, Térmico E Magnético Fixos, Tensão De Isolamento 415/690v, De 175a A 250a | un | 2
INSTALAÇÕES ELÉTRICAS - PAV2 | PAINEIS E QUADROS | 3.16.4.15 | 3.16.4.15 | Disjuntor Em Caixa Moldada Tripolar, Térmico E Magnético Fixos, Tensão De Isolamento 480/690v, De 70a Até 150a | un | 2
INSTALAÇÕES ELÉTRICAS - PAV2 | PAINEIS E QUADROS | 3.16.4.16 | 3.16.4.16 | Dispositivo De Proteção Contra Surto, 1 Polo, Suportabilidade <= 4 Kv, Un Até 240v/415v, Iimp = 60 Ka, Curva De Ensaio 10/350µs - Classe 1 | un | 4
INSTALAÇÕES ELÉTRICAS - PAV2 | PAINEIS E QUADROS | 3.16.4.17 | 3.16.4.17 | Mini-disjuntor Termomagnético, Tripolar 220/380 V, Corrente De 40 A Até 50 A | un | 5
INSTALAÇÕES ELÉTRICAS - PAV2 | PAINEIS E QUADROS | 3.16.4.18 | 3.16.4.18 | Multimedidor De Grandezas Eletrica - 96x96mm - 101 Parametros - Saida Rs 485 - Com Fornecimento E Instalação Da Chave De Aferição. | unIDADE | 1
INSTALAÇÕES ELÉTRICAS - PAV2 | PAINEIS E QUADROS | 3.16.4.19 | 3.16.4.19 | Transformador De Corrente 1000-5 A Até 1500-5 A, Janela; Inclusive Instalação E Conexões. | un | 3
INSTALAÇÕES ELÉTRICAS - PAV2 | PAINEIS E QUADROS | 3.16.4.20 | 3.16.4.20 | Patch Cords Rj45 Cat 6 - 4 Pares 2,5m, Instalado Com Conexões E Acessórios. | un | 133
INSTALAÇÕES ELÉTRICAS - PAV2 | PAINEIS E QUADROS | 3.16.4.21 | 3.16.4.21 | Patch Panel 24 Portas Cat 6 19"", Instalado Com Conexões E Acessórios. | un | 7
INSTALAÇÕES ELÉTRICAS - PAV2 | PAINEIS E QUADROS | 3.16.4.22 | 3.16.4.22 | Bandeja Deslizante Para Rack 19"", Instalado Com Conexões E Acessórios. | un | 3
INSTALAÇÕES ELÉTRICAS - PAV2 | PAINEIS E QUADROS | 3.16.4.23 | 3.16.4.23 | Rack Piso 44u 1200mm 19 Preto Porta Frontal Com Visor, Instalado Com Conexões E Acessórios. | un | 1
INSTALAÇÕES ELÉTRICAS - PAV2 | PAINEIS E QUADROS | 3.16.4.24 | 3.16.4.24 | Ventilador Para Rack 19"", Instalado Com Conexões E Acessórios. | un | 4
INSTALAÇÕES ELÉTRICAS - PAV2 | PAINEIS E QUADROS | 3.16.4.25 | 3.16.4.25 | Regua De Tomadas Com 8 Tomadas, Padrão Rack 19" Instalado Com Conexões E Acessórios. | un | 2
INSTALAÇÕES ELÉTRICAS - PAV2 | PAINEIS E QUADROS | 3.16.4.26 | 3.16.4.26 | Guia Organizadora De Cabos Para Rack, 19´ 1 U - Instalado Com Conexões E Acessórios. | un | 12
|  | 3.16.5 | 3.16.5 | SPDA
INSTALAÇÕES ELÉTRICAS - PAV2 | SPDA | 3.16.5.1 | 3.16.5.1 | Barra Condutora Chata Em Alumínio De 7/8´ X 1/8´, Inclusive Instalação, Conexões E Acessórios | m | 1
INSTALAÇÕES ELÉTRICAS - PAV2 | SPDA | 3.16.5.2 | 3.16.5.2 | Cabo De Cobre Nu, Têmpera Mole, Classe 2, De 50 Mm² | m | 320
INSTALAÇÕES ELÉTRICAS - PAV2 | SPDA | 3.16.5.3 | 3.16.5.3 | Cabo De Cobre Nu, Têmpera Mole, Classe 2, De 35 Mm² | m | 210
INSTALAÇÕES ELÉTRICAS - PAV2 | SPDA | 3.16.5.4 | 3.16.5.4 | Caixa De Equalização, De Embutir, Em Aço Com Barramento Para Neutro, De 400 X 400 Mm E Tampa | un | 1
INSTALAÇÕES ELÉTRICAS - PAV2 | SPDA | 3.16.5.5 | 3.16.5.5 | Haste De Aterramento De 5/8'' X 3 M | un | 34
INSTALAÇÕES ELÉTRICAS - PAV2 | SPDA | 3.16.5.6 | 3.16.5.6 | Solda Exotérmica Conexão Cabo-cabo Horizontal Em T, Bitola Do Cabo De 16-16mm² A 50-35mm², 70-35mm² E 95-35mm² | un | 100
|  | 3.16.6 | 3.16.6 | SISTEMA ALARME INCENDIO
INSTALAÇÕES ELÉTRICAS - PAV2 | SISTEMA ALARME INCENDIO | 3.16.6.1 | 3.16.6.1 | Central De Detecção E Alarme De Incêndio Completa, Autonomia De 1 Hora Para 12 Laços, 220 V/12 V | un | 1
INSTALAÇÕES ELÉTRICAS - PAV2 | SISTEMA ALARME INCENDIO | 3.16.6.2 | 3.16.6.2 | Sirene Audiovisual Tipo Endereçável | un | 8
INSTALAÇÕES ELÉTRICAS - PAV2 | SISTEMA ALARME INCENDIO | 3.16.6.3 | 3.16.6.3 | Acionador Manual Quebra-vidro Endereçável | un | 8
|  | 3.16.7 | 3.16.7 | CONDUTOS E ACESSÓRIOS
INSTALAÇÕES ELÉTRICAS - PAV2 | CONDUTOS E ACESSÓRIOS | 3.16.7.1 | 3.16.7.1 | Eletroduto Galvanizado, Médio De 3/4´ - Inclusive Instalação, Conexões E Acessórios. | m | 2126.74
INSTALAÇÕES ELÉTRICAS - PAV2 | CONDUTOS E ACESSÓRIOS | 3.16.7.2 | 3.16.7.2 | Eletroduto De Pvc Rígido Roscável De 4´ - Inclusive Instalação, Conexões E Acessórios. | m | 13.14
INSTALAÇÕES ELÉTRICAS - PAV2 | CONDUTOS E ACESSÓRIOS | 3.16.7.3 | 3.16.7.3 | Eletrocalha Lisa Galvanizada A Fogo, 100 X 100 Mm, Inclusive Instalação, Conexões E Acessórios. | m | 236.71
INSTALAÇÕES ELÉTRICAS - PAV2 | CONDUTOS E ACESSÓRIOS | 3.16.7.4 | 3.16.7.4 | Eletrocalha Lisa Galvanizada A Fogo, 100 X 50 Mm, Inclusive Instalação, Conexões E Acessórios. | m | 133.84
INSTALAÇÕES ELÉTRICAS - PAV2 | CONDUTOS E ACESSÓRIOS | 3.16.7.5 | 3.16.7.5 | Eletrocalha Lisa Galvanizada A Fogo, 50 X 50 Mm, Inclusive Instalação, Conexões E Acessórios. | m | 71.56
INSTALAÇÕES ELÉTRICAS - PAV2 | CONDUTOS E ACESSÓRIOS | 3.16.7.6 | 3.16.7.6 | Perfilado Liso 38 X 38 Mm - Inclusive Instalação, Conexões E Acessórios | m | 3640.68
INSTALAÇÕES ELÉTRICAS - PAV2 | CONDUTOS E ACESSÓRIOS | 3.16.7.7 | 3.16.7.7 | Condulete Metálico De 3/4´, Inclusive Instalação, Conexões E Acessórios. | un | 159
INSTALAÇÕES ELÉTRICAS - PAV2 | CONDUTOS E ACESSÓRIOS | 3.16.7.8 | 3.16.7.8 | Eletrocalha Lisa Galvanizada A Fogo, 200 X 100 Mm, Inclusive Instalação, Conexões E Acessórios. | m | 38
INSTALAÇÕES ELÉTRICAS - PAV2 | CONDUTOS E ACESSÓRIOS | 3.16.7.9 | 3.16.7.9 | Canaleta 75x45mm - 2 Vias - Alumínio Pintura Eletrostática Branca - Com Tampa, Inclusive Instalação, Conexões E Acessórios. | m | 610
|  | 3.17 | 3.17 | INSTALAÇÕES HIDRÁULICAS
|  | 3.17.1 | 3.17.1 | ÁGUA FRIA
INSTALAÇÕES HIDRÁULICAS | ÁGUA FRIA | 3.17.1.1 | 3.17.1.1 | Tubo De Pvc Rígido Soldável Marrom, Dn= 20 Mm, (1/2´), Inclusive Conexões | m | 0.63
INSTALAÇÕES HIDRÁULICAS | ÁGUA FRIA | 3.17.1.2 | 3.17.1.2 | Tubo De Pvc Rígido Soldável Marrom, Dn= 25 Mm, (3/4´), Inclusive Conexões | m | 120.62
INSTALAÇÕES HIDRÁULICAS | ÁGUA FRIA | 3.17.1.3 | 3.17.1.3 | Tubo De Pvc Rígido Soldável Marrom, Dn= 32 Mm, (1´), Inclusive Conexões | m | 93.15
INSTALAÇÕES HIDRÁULICAS | ÁGUA FRIA | 3.17.1.4 | 3.17.1.4 | Tubo De Pvc Rígido Soldável Marrom, Dn= 40 Mm, (1 1/4´), Inclusive Conexões | m | 16.53
INSTALAÇÕES HIDRÁULICAS | ÁGUA FRIA | 3.17.1.5 | 3.17.1.5 | Tubo De Pvc Rígido Soldável Marrom, Dn= 50 Mm, (1 1/2´), Inclusive Conexões | m | 87.13
INSTALAÇÕES HIDRÁULICAS | ÁGUA FRIA | 3.17.1.6 | 3.17.1.6 | Tubo De Pvc Rígido Soldável Marrom, Dn= 60 Mm, (2´), Inclusive Conexões | m | 68.7
INSTALAÇÕES HIDRÁULICAS | ÁGUA FRIA | 3.17.1.7 | 3.17.1.7 | Tubo De Pvc Rígido Soldável Marrom, Dn= 75 Mm, (2 1/2´), Inclusive Conexões | m | 28.11
INSTALAÇÕES HIDRÁULICAS | ÁGUA FRIA | 3.17.1.8 | 3.17.1.8 | Tubo De Pvc Rígido Soldável Marrom, Dn= 85 Mm, (3´), Inclusive Conexões | m | 63.54
INSTALAÇÕES HIDRÁULICAS | ÁGUA FRIA | 3.17.1.9 | 3.17.1.9 | Registro De Gaveta Em Latão Fundido Sem Acabamento, Dn= 3/4´ | un | 21
INSTALAÇÕES HIDRÁULICAS | ÁGUA FRIA | 3.17.1.10 | 3.17.1.10 | Registro De Gaveta Em Latão Fundido Sem Acabamento, Dn= 1´ | un | 6
INSTALAÇÕES HIDRÁULICAS | ÁGUA FRIA | 3.17.1.11 | 3.17.1.11 | Registro De Gaveta Em Latão Fundido Sem Acabamento, Dn= 1 1/2´ | un | 14
INSTALAÇÕES HIDRÁULICAS | ÁGUA FRIA | 3.17.1.12 | 3.17.1.12 | Registro De Gaveta Em Latão Fundido Cromado Com Canopla, Dn= 1 1/2´ - Linha Especial | un | 2
INSTALAÇÕES HIDRÁULICAS | ÁGUA FRIA | 3.17.1.13 | 3.17.1.13 | Registro De Gaveta Em Latão Fundido Sem Acabamento, Dn= 2 1/2´ | un | 1
INSTALAÇÕES HIDRÁULICAS | ÁGUA FRIA | 3.17.1.14 | 3.17.1.14 | Registro De Gaveta Em Latão Fundido Sem Acabamento, Dn= 3´ | un | 1
INSTALAÇÕES HIDRÁULICAS | ÁGUA FRIA | 3.17.1.15 | 3.17.1.15 | Registro De Pressão Em Latão Fundido Sem Acabamento, Dn= 3/4´ | un | 12
INSTALAÇÕES HIDRÁULICAS | ÁGUA FRIA | 3.17.1.16 | 3.17.1.16 | Registro De Pressão Em Latão Fundido Cromado Com Canopla, Dn= 3/4´ - Linha Especial | un | 12
INSTALAÇÕES HIDRÁULICAS | ÁGUA FRIA | 3.17.1.17 | 3.17.1.17 | Registro Tipo Esfera Em Pvc C/borboleta, D = 2" | un | 6
INSTALAÇÕES HIDRÁULICAS | ÁGUA FRIA | 3.17.1.18 | 3.17.1.18 | Registro Tipo Esfera Em Pvc C/borboleta, D = 3" | un | 4
INSTALAÇÕES HIDRÁULICAS | ÁGUA FRIA | 3.17.1.19 | 3.17.1.19 | Válvula Esfera Duas Vias Flangeada, Diâmetro 3 | un | 3
INSTALAÇÕES HIDRÁULICAS | ÁGUA FRIA | 3.17.1.20 | 3.17.1.20 | Válvula De Retenção Horizontal Em Bronze, Dn= 2´ | un | 1
INSTALAÇÕES HIDRÁULICAS | ÁGUA FRIA | 3.17.1.21 | 3.17.1.21 | Válvula De Retenção Horizontal Em Bronze, Dn= 2 1/2´ | un | 2
INSTALAÇÕES HIDRÁULICAS | ÁGUA FRIA | 3.17.1.22 | 3.17.1.22 | Torneira De Acionamento Restrito Em Latão Cromado, Dn= 1/2´ Com Adaptador Para 3/4´ | un | 30
INSTALAÇÕES HIDRÁULICAS | ÁGUA FRIA | 3.17.1.23 | 3.17.1.23 | Torneira De Boia, Roscável, 1/2? , Fornecida E Instalada Em Reservação De Água. Af_06/2016 | un | 3
INSTALAÇÕES HIDRÁULICAS | ÁGUA FRIA | 3.17.1.24 | 3.17.1.24 | Caixa D'agua Em Polietileno 15000 Litros Com Tampa | un | 3
|  | 3.17.2 | 3.17.2 | ÁGUAS PLUVIAIS
INSTALAÇÕES HIDRÁULICAS | ÁGUAS PLUVIAIS | 3.17.2.1 | 3.17.2.1 | Tubo De Pvc Rígido Pxb Com Virola E Anel De Borracha, Linha Esgoto Série Reforçada ´r´, Dn= 75 Mm, Inclusive Conexões | m | 0.85
INSTALAÇÕES HIDRÁULICAS | ÁGUAS PLUVIAIS | 3.17.2.2 | 3.17.2.2 | Tubo De Pvc Rígido Pxb Com Virola E Anel De Borracha, Linha Esgoto Série Reforçada ´r´, Dn= 100 Mm, Inclusive Conexões | m | 414.4
INSTALAÇÕES HIDRÁULICAS | ÁGUAS PLUVIAIS | 3.17.2.3 | 3.17.2.3 | Tubo De Pvc Rígido Pxb Com Virola E Anel De Borracha, Linha Esgoto Série Reforçada ´r´. Dn= 150 Mm, Inclusive Conexões | m | 222.76
INSTALAÇÕES HIDRÁULICAS | ÁGUAS PLUVIAIS | 3.17.2.4 | 3.17.2.4 | Tubo Pvc Rígido, Tipo Coletor Esgoto, Junta Elástica, Dn= 250 Mm, Inclusive Conexões | m | 106.36
INSTALAÇÕES HIDRÁULICAS | ÁGUAS PLUVIAIS | 3.17.2.5 | 3.17.2.5 | Tubo De Concreto (pa-2), Dn= 300mm | m | 7.8
INSTALAÇÕES HIDRÁULICAS | ÁGUAS PLUVIAIS | 3.17.2.6 | 3.17.2.6 | Grelha Hemisférica Em Ferro Fundido De 4" | un | 23
INSTALAÇÕES HIDRÁULICAS | ÁGUAS PLUVIAIS | 3.17.2.7 | 3.17.2.7 | Caixa De Ligação / Inspeção - Água Pluvial - Dimensões Internas (cxl) 50x50cm (p De 35 A 70cm)- Alvenaria De 1/2 Tijolo Revestida, Com Tampa Cega Em Concreto. | un | 3
INSTALAÇÕES HIDRÁULICAS | ÁGUAS PLUVIAIS | 3.17.2.8 | 3.17.2.8 | Caixa De Ligação / Inspeção - Água Pluvial - Dimensões Internas (cxl) 60x60cm (p De 40 A 80cm)- Alvenaria De 1/2 Tijolo Revestida, Com Tampa Cega Em Concreto. | un | 2
INSTALAÇÕES HIDRÁULICAS | ÁGUAS PLUVIAIS | 3.17.2.9 | 3.17.2.9 | Caixa De Ligação / Inspeção - Água Pluvial - Dimensões Internas (cxl) 60x80cm (p De 40 A 80cm)- Alvenaria De 1/2 Tijolo Revestida, Com Tampa Cega Em Concreto. | un | 1
INSTALAÇÕES HIDRÁULICAS | ÁGUAS PLUVIAIS | 3.17.2.10 | 3.17.2.10 | Caixa De Ligação / Inspeção - Água Pluvial - Dimensões Internas (cxl) 80x80cm (p De 50 A 140cm)- Alvenaria De 1/2 Tijolo Revestida, Com Tampa Cega Em Concreto. | un | 8
INSTALAÇÕES HIDRÁULICAS | ÁGUAS PLUVIAIS | 3.17.2.11 | 3.17.2.11 | Caixa De Ligação / Inspeção - Água Pluvial - Dimensões Internas (cxl) 50x50cm (p De 35 A 70cm)- Alvenaria De 1/2 Tijolo Revestida, Com Tampa Em Concreto Com Grelha De Ferro Fundido De 30x30cm. | un | 3
INSTALAÇÕES HIDRÁULICAS | ÁGUAS PLUVIAIS | 3.17.2.12 | 3.17.2.12 | Caixa De Ligação / Inspeção - Água Pluvial - Dimensões Internas (cxl) 60x60cm (p De 40 A 80cm)- Alvenaria De 1/2 Tijolo Revestida, Com Tampa Em Concreto Com Grelha De Ferro Fundido De 30x30cm. | un | 6
INSTALAÇÕES HIDRÁULICAS | ÁGUAS PLUVIAIS | 3.17.2.13 | 3.17.2.13 | Caixa De Ligação / Inspeção - Água Pluvial - Dimensões Internas (cxl) 80x80cm (p De 50 A 140cm)- Alvenaria De 1/2 Tijolo Revestida, Com Tampa Em Concreto Com Grelha Em Ferro Fundido 30x30cm. | un | 1
INSTALAÇÕES HIDRÁULICAS | ÁGUAS PLUVIAIS | 3.17.2.14 | 3.17.2.14 | Caixa De Ligação / Inspeção - Água Pluvial - Dimensões Internas (cxl) 100x100cm (p De 80 A 120cm)- Alvenaria De 1/2 Tijolo Revestida, Com Tampa Em Concreto Com Grelha De Ferro Fundido De 30x30cm. | un | 1
INSTALAÇÕES HIDRÁULICAS | ÁGUAS PLUVIAIS | 3.17.2.15 | 3.17.2.15 | Caixa De Ligação / Inspeção - Água Pluvial - Dimensões Internas (cxl) 150x150cm (p De 140 A 180cm)- Alvenaria De 1/2 Tijolo Revestida, Com Tampa Em Concreto Com Grelha De Ferro Fundido 30x30cm. | un | 1
INSTALAÇÕES HIDRÁULICAS | ÁGUAS PLUVIAIS | 3.17.2.16 | 3.17.2.16 | Caixa De Ligação / Inspeção - Água Pluvial - Dimensões Internas (cxl) 80x80cm (p De 50 A 140cm)- Alvenaria De 1/2 Tijolo Revestida, Com Tampa Em Concreto E Tampa Articulada Em Ferro Fundido Tipo T27. | un | 1
INSTALAÇÕES HIDRÁULICAS | ÁGUAS PLUVIAIS | 3.17.2.17 | 3.17.2.17 | Caixa De Ligação / Inspeção - Água Pluvial - Dimensões Internas (cxl) 120x120cm (p De 80 A 120cm)- Alvenaria De 1/2 Tijolo Revestida, Com Tampa Em Concreto E Tampa Articulada Em Ferro Fundido Tipo T27. | un | 3
INSTALAÇÕES HIDRÁULICAS | ÁGUAS PLUVIAIS | 3.17.2.18 | 3.17.2.18 | Tampa De Concreto Para Caixa De Alvenaria | m² | 2
INSTALAÇÕES HIDRÁULICAS | ÁGUAS PLUVIAIS | 3.17.2.19 | 3.17.2.19 | Tampao Fofo T-27 - Fornecimento E Instalação Em Tampa De Concreto | un | 2
|  | 3.17.3 | 3.17.3 | ESGOTO SANITÁRIO
INSTALAÇÕES HIDRÁULICAS | ESGOTO SANITÁRIO | 3.17.3.1 | 3.17.3.1 | Tubo De Pvc Rígido Branco, Pontas Lisas, Soldável, Linha Esgoto Série Normal, Dn= 40 Mm, Inclusive Conexões | m | 82.46
INSTALAÇÕES HIDRÁULICAS | ESGOTO SANITÁRIO | 3.17.3.2 | 3.17.3.2 | Tubo De Pvc Rígido Branco Pxb Com Virola E Anel De Borracha, Linha Esgoto Série Normal, Dn= 50 Mm, Inclusive Conexões | m | 59.73
INSTALAÇÕES HIDRÁULICAS | ESGOTO SANITÁRIO | 3.17.3.3 | 3.17.3.3 | Tubo De Pvc Rígido Branco Pxb Com Virola E Anel De Borracha, Linha Esgoto Série Normal, Dn= 75 Mm, Inclusive Conexões | m | 43.74
INSTALAÇÕES HIDRÁULICAS | ESGOTO SANITÁRIO | 3.17.3.4 | 3.17.3.4 | Tubo De Pvc Rígido Branco Pxb Com Virola E Anel De Borracha, Linha Esgoto Série Normal, Dn= 100 Mm, Inclusive Conexões | m | 55.82
INSTALAÇÕES HIDRÁULICAS | ESGOTO SANITÁRIO | 3.17.3.5 | 3.17.3.5 | Tubo De Pvc Rígido Pxb Com Virola E Anel De Borracha, Linha Esgoto Série Reforçada ´r´. Dn= 150 Mm, Inclusive Conexões | m | 22.96
INSTALAÇÕES HIDRÁULICAS | ESGOTO SANITÁRIO | 3.17.3.6 | 3.17.3.6 | Tubo Pvc Rígido, Tipo Coletor Esgoto, Junta Elástica, Dn= 200 Mm, Inclusive Conexões | m | 21.64
INSTALAÇÕES HIDRÁULICAS | ESGOTO SANITÁRIO | 3.17.3.7 | 3.17.3.7 | Caixa Sifonada De Pvc Rígido De 100 X 100 X 50 Mm, Com Grelha | un | 15
INSTALAÇÕES HIDRÁULICAS | ESGOTO SANITÁRIO | 3.17.3.8 | 3.17.3.8 | Caixa Sifonada De Pvc Rígido De 100 X 150 X 50 Mm, Com Grelha | un | 5
INSTALAÇÕES HIDRÁULICAS | ESGOTO SANITÁRIO | 3.17.3.9 | 3.17.3.9 | Caixa Sifonada De Pvc Rígido De 250 X 230 X 75 Mm, Com Tampa Cega | un | 1
INSTALAÇÕES HIDRÁULICAS | ESGOTO SANITÁRIO | 3.17.3.10 | 3.17.3.10 | Ralo Linear Do Tipo Secapiso - 900mm, Com Grelha Cromada | un | 12
INSTALAÇÕES HIDRÁULICAS | ESGOTO SANITÁRIO | 3.17.3.11 | 3.17.3.11 | Ralo Linear Do Tipo Secapiso - 2000mm, Com Grelha Cromada | un | 2
INSTALAÇÕES HIDRÁULICAS | ESGOTO SANITÁRIO | 3.17.3.12 | 3.17.3.12 | Ralo Linear Do Tipo Secapiso - 3000mm, Com Grelha Cromada | un | 2
INSTALAÇÕES HIDRÁULICAS | ESGOTO SANITÁRIO | 3.17.3.13 | 3.17.3.13 | Caixa De Gordura Em Pvc Com Tampa Reforçada - Capacidade 19 Litros | un | 1
INSTALAÇÕES HIDRÁULICAS | ESGOTO SANITÁRIO | 3.17.3.14 | 3.17.3.14 | Prolongamento Para Caixa Sifonada Pvc 100x100mm | un | 13
INSTALAÇÕES HIDRÁULICAS | ESGOTO SANITÁRIO | 3.17.3.15 | 3.17.3.15 | Prolongamento Para Caixa Sifonada Pvc 200mm | un | 1
INSTALAÇÕES HIDRÁULICAS | ESGOTO SANITÁRIO | 3.17.3.16 | 3.17.3.16 | Prolongamento Para Caixa Sifonada Pvc 300mm | un | 1
INSTALAÇÕES HIDRÁULICAS | ESGOTO SANITÁRIO | 3.17.3.17 | 3.17.3.17 | Caixa De Ligação / Inspeção - Esgoto - Dimensões Internas (cxl) 80x80cm (p De 50 A 140cm)- Alvenaria De 1/2 Tijolo Revestida, Com Tampa Em Concreto Mais Tampa Articulada De Ferro Fundido Tipo T27. | un | 1
INSTALAÇÕES HIDRÁULICAS | ESGOTO SANITÁRIO | 3.17.3.18 | 3.17.3.18 | Caixa De Ligação / Inspeção - Esgoto - Dimensões Internas (cxl) 90x90cm (p De 250 A 270cm)- Alvenaria De 1/2 Tijolo Revestida Com Tampa Em Concreto Mais Tampa Articulada De Ferro Fundido Tipo T27 | un | 1
INSTALAÇÕES HIDRÁULICAS | ESGOTO SANITÁRIO | 3.17.3.19 | 3.17.3.19 | Caixa De Ligação / Inspeção - Esgoto - Dimensões Internas (cxl) 100x100cm (p De 80 A 120cm)- Alvenaria De 1/2 Tijolo Revestida Com Tampa Em Concreto Mais Tampa Articulada De Ferro Fundido Tipo T27. | un | 2
INSTALAÇÕES HIDRÁULICAS | ESGOTO SANITÁRIO | 3.17.3.20 | 3.17.3.20 | Caixa Sifonada - Esgoto - Dimensões Internas (cxl) 80x80cm (p De 50 A 140cm)- Alvenaria De 1/2 Tijolo Revestida, Com Tampa Em Concreto Mais Tampa Articulada De Ferro Fundido Tipo T27. | un | 1
INSTALAÇÕES HIDRÁULICAS | ESGOTO SANITÁRIO | 3.17.3.21 | 3.17.3.21 | Tampa De Concreto Para Caixa De Alvenaria | m² | 1
INSTALAÇÕES HIDRÁULICAS | ESGOTO SANITÁRIO | 3.17.3.22 | 3.17.3.22 | Tampao Fofo T-27 - Fornecimento E Instalação Em Tampa De Concreto | un | 1
|  | 3.18 | 3.18 | COMBATE A INCENDIO
INSTALAÇÕES HIDRÁULICAS | COMBATE A INCENDIO | 3.18.1 | 3.18.1 | Tubo Galvanizado Dn= 1´, Inclusive Conexões | m | 0.3
INSTALAÇÕES HIDRÁULICAS | COMBATE A INCENDIO | 3.18.2 | 3.18.2 | Tubo Galvanizado Dn= 1 1/4´, Inclusive Conexões | m | 0.21
INSTALAÇÕES HIDRÁULICAS | COMBATE A INCENDIO | 3.18.3 | 3.18.3 | Tubo Galvanizado Dn= 2´, Inclusive Conexões | m | 0.99
INSTALAÇÕES HIDRÁULICAS | COMBATE A INCENDIO | 3.18.4 | 3.18.4 | Tubo Galvanizado Dn= 2 1/2´, Inclusive Conexões | m | 103.02
INSTALAÇÕES HIDRÁULICAS | COMBATE A INCENDIO | 3.18.5 | 3.18.5 | Tubo Galvanizado Dn= 3´, Inclusive Conexões | m | 9.34
INSTALAÇÕES HIDRÁULICAS | COMBATE A INCENDIO | 3.18.6 | 3.18.6 | Abrigo Para Hidrante/mangueira (embutir E Externo) | un | 5
INSTALAÇÕES HIDRÁULICAS | COMBATE A INCENDIO | 3.18.7 | 3.18.7 | Eletrobomba Tipo Jockey -1cv - Ip-21 220/380v - Trifásica | un | 1
INSTALAÇÕES HIDRÁULICAS | COMBATE A INCENDIO | 3.18.8 | 3.18.8 | Tanque Pressao-cilindrico Aço Capacidade 35 Litros | un | 1
INSTALAÇÕES HIDRÁULICAS | COMBATE A INCENDIO | 3.18.9 | 3.18.9 | Manometro Industrial Com Tomada Inferior. | un | 1
INSTALAÇÕES HIDRÁULICAS | COMBATE A INCENDIO | 3.18.10 | 3.18.10 | Pressostato (valvula De Fluxo) Com Sensor Diafragma. | un | 1
INSTALAÇÕES HIDRÁULICAS | COMBATE A INCENDIO | 3.18.11 | 3.18.11 | Conjunto Motor-bomba (centrifuga) 10 Hp (40000 L/h 20mca) | un | 1
INSTALAÇÕES HIDRÁULICAS | COMBATE A INCENDIO | 3.18.12 | 3.18.12 | Placa De Sinalização De Incêndio Em Pvc Para Ambientes | un | 5
|  | 3.19 | 3.19 | SISTEMA DE AR CONDICIONADO
INSTALAÇÕES HIDRÁULICAS | SISTEMA DE AR CONDICIONADO | 3.19.1 | 3.19.1 | Condensador Para Sistema Vrf De Ar Condicionado, Capacidade De 14 Tr A 16 Tr | un | 6
INSTALAÇÕES HIDRÁULICAS | SISTEMA DE AR CONDICIONADO | 3.19.2 | 3.19.2 | Suporte Para Condensador 500mm | un | 6
INSTALAÇÕES HIDRÁULICAS | SISTEMA DE AR CONDICIONADO | 3.19.3 | 3.19.3 | Evaporador Para Sistema Vrf De Ar Condicionado, Tipo Parede, Capacidade De 3 Tr | un | 29
INSTALAÇÕES HIDRÁULICAS | SISTEMA DE AR CONDICIONADO | 3.19.4 | 3.19.4 | Evaporador Para Sistema Vrf De Ar Condicionado, Tipo Parede, Capacidade De 1 Tr | un | 2
INSTALAÇÕES HIDRÁULICAS | SISTEMA DE AR CONDICIONADO | 3.19.5 | 3.19.5 | Ar Condicionado A Frio, Tipo Split Parede Com Capacidade De 12.000 Btu/h | un | 3
INSTALAÇÕES HIDRÁULICAS | SISTEMA DE AR CONDICIONADO | 3.19.6 | 3.19.6 | Servico Empreitado-colocacao De Ar Condicionado Split | un | 4
INSTALAÇÕES HIDRÁULICAS | SISTEMA DE AR CONDICIONADO | 3.19.7 | 3.19.7 | Fornecimento E Instalação De Tubulação Em Cobre P/ Interligação Do Condensador Ao Evaporador, Inclusive Isolamento, Alimentação Elétrica, Cabos De Comunicação, Conexões E Fixações, P/ Condicionadores De Ar Vrf. | m | 211.89
INSTALAÇÕES HIDRÁULICAS | SISTEMA DE AR CONDICIONADO | 3.19.8 | 3.19.8 | Fornecimento E Instalação De Tubulação Em Cobre P/ Interligação Do Condensador Ao Evaporador, Inclusive Isolamento, Alimentação Elétrica, Cabos De Comunicação, Conexões E Fixações, P/ Condicionadores De Ar Split System. | m | 30.1
INSTALAÇÕES HIDRÁULICAS | SISTEMA DE AR CONDICIONADO | 3.19.9 | 3.19.9 | Tubo De Drenagem Para Condicionadores De Ar Com Mangueira Plástica Cristal 1/2" - Incluindo Isolamento Com Tubo De Polietileno Expandido. | m | 245.68
INSTALAÇÕES HIDRÁULICAS | SISTEMA DE AR CONDICIONADO | 3.19.10 | 3.19.10 | Dutos Ar Condicionado Chapa Galvanizada No.24 | kg | 124.44
INSTALAÇÕES HIDRÁULICAS | SISTEMA DE AR CONDICIONADO | 3.19.11 | 3.19.11 | Exaustor Axial Industrial 300mm Modelo Ea400-m4 | un | 17
INSTALAÇÕES HIDRÁULICAS | SISTEMA DE AR CONDICIONADO | 3.19.12 | 3.19.12 | Exaustor Axial Multivac Modelo Muro 150b | un | 8
INSTALAÇÕES HIDRÁULICAS | SISTEMA DE AR CONDICIONADO | 3.19.13 | 3.19.13 | Luva De Uniao Para Duto Flexivel 4" | un | 8
|  | 4 | 4 | PRAÇA CENTRAL
|  | 4.1 | 4.1 | DEMOLIÇÕES E PREPARAÇÃO
PRAÇA CENTRAL | DEMOLIÇÕES E PREPARAÇÃO | 4.1.1 | 4.1.1 | Transporte E Taxa De Destinação De Resíduo Sólido Em Aterro, Tipo Telhas Cimento Amianto | t | 4.03
|  | 4.2 | 4.2 | FUNDAÇÃO
PRAÇA CENTRAL | FUNDAÇÃO | 4.2.1 | 4.2.1 | Armadura Em Tela Soldada De Aço | kg | 4
PRAÇA CENTRAL | FUNDAÇÃO | 4.2.2 | 4.2.2 | Escavação Manual Em Solo De 1ª E 2ª Categoria Em Vala Ou Cava Até 1,5 M | m³ | 12.48
PRAÇA CENTRAL | FUNDAÇÃO | 4.2.3 | 4.2.3 | Regularização E Compactação Mecanizada De Superfície, Sem Controle Do Proctor Normal | m² | 14.91
PRAÇA CENTRAL | FUNDAÇÃO | 4.2.4 | 4.2.4 | Concreto Usinado Não Estrutural Mínimo 150 Kg Cimento / M³ | m³ | 0.75
PRAÇA CENTRAL | FUNDAÇÃO | 4.2.5 | 4.2.5 | Lançamento, Espalhamento E Adensamento De Concreto Ou Massa Em Lastro E/ou Enchimento | m³ | 0.75
PRAÇA CENTRAL | FUNDAÇÃO | 4.2.6 | 4.2.6 | Forma Em Madeira Comum Para Fundação | m² | 29.81
PRAÇA CENTRAL | FUNDAÇÃO | 4.2.7 | 4.2.7 | Armadura Em Barra De Aço Ca-50 (a Ou B) Fyk = 500 Mpa | kg | 276.3
PRAÇA CENTRAL | FUNDAÇÃO | 4.2.8 | 4.2.8 | Concreto Usinado, Fck = 25 Mpa | m³ | 5.97
PRAÇA CENTRAL | FUNDAÇÃO | 4.2.9 | 4.2.9 | Lançamento E Adensamento De Concreto Ou Massa Em Fundação | m³ | 5.97
PRAÇA CENTRAL | FUNDAÇÃO | 4.2.10 | 4.2.10 | Reaterro Manual Apiloado Sem Controle De Compactação | m³ | 6.41
|  | 4.3 | 4.3 | ESTRUTURA METÁLICA
PRAÇA CENTRAL | ESTRUTURA METÁLICA | 4.3.1 | 4.3.1 | Estrutura Em Aço Astm-a36, Sem Pintura - Completa Conforme Projeto, Incluindo Projeto Executivo, Fabricação, Transporte E Montagem | kg | 30673.75
PRAÇA CENTRAL | ESTRUTURA METÁLICA | 4.3.2 | 4.3.2 | Preparo De Base Para Superfície Metálica Com Fundo Antioxidante | m² | 1172.85
PRAÇA CENTRAL | ESTRUTURA METÁLICA | 4.3.3 | 4.3.3 | Esmalte A Base De Água Em Estrutura Metálica | m² | 1172.85
|  | 4.4 | 4.4 | COBERTURA
PRAÇA CENTRAL | COBERTURA | 4.4.1 | 4.4.1 | Telha Ondulada Translúcida, Branca Leitosa Em Policarbonato Com Onda Alta (177x51mm) - Dim. 6,00mx1,10m | m² | 693.04
PRAÇA CENTRAL | COBERTURA | 4.4.2 | 4.4.2 | Calha Tipo Cocho Em Chapa De Aço Galvanizado #24, Corte 50 Cm | m | 150.01
PRAÇA CENTRAL | COBERTURA | 4.4.3 | 4.4.3 | Cumeeira A 4% Em Chapa De Aço Galvanizado #24, Corte 50cm | m | 74.96
PRAÇA CENTRAL | COBERTURA | 4.4.4 | 4.4.4 | Rufo Shed - Em Chapa De Aço Galvanizado #24 - Corte 50cm | m | 15.45
PRAÇA CENTRAL | COBERTURA | 4.4.5 | 4.4.5 | Rufo Em Chapa De Aço Galvanizado #24, Corte 33 | m | 84.29
PRAÇA CENTRAL | COBERTURA | 4.4.6 | 4.4.6 | Cantoneira Aco Abas Iguais 1""x1""x1/8""-para Suporte Das Calhas | m | 56.41
PRAÇA CENTRAL | COBERTURA | 4.4.7 | 4.4.7 | Fechamento Em Placa Cimentícia Com Espessura De 12 Mm | m² | 25.29
|  | 4.5 | 4.5 | ALVENARIA, DIVISÓRIAS E VEDAÇÕES
PRAÇA CENTRAL | ALVENARIA, DIVISÓRIAS E VEDAÇÕES | 4.5.1 | 4.5.1 | Fechamento Em Placa Cimentícia Com Espessura De 12 Mm | m² | 25.05
|  | 4.6 | 4.6 | PISO
PRAÇA CENTRAL | PISO | 4.6.1 | 4.6.1 | Compactação Mecânica De Solo Para Execução De Piso De Concreto, Com Compactador De Solos A Percussão. | m² | 570.24
PRAÇA CENTRAL | PISO | 4.6.2 | 4.6.2 | Lastro De Pedra Britada | m³ | 28.51
PRAÇA CENTRAL | PISO | 4.6.3 | 4.6.3 | Tela Eletrosoldada Nervurada Q92 15x15cm 4,2mm(1,48kg/m2) | m² | 570.24
PRAÇA CENTRAL | PISO | 4.6.4 | 4.6.4 | Concreto Usinado, Fck = 20 Mpa | m³ | 74.13
PRAÇA CENTRAL | PISO | 4.6.5 | 4.6.5 | Nivelamento De Piso Em Concreto Com Acabadora De Superfície | m² | 570.24
PRAÇA CENTRAL | PISO | 4.6.6 | 4.6.6 | Piso Emborrachado Frizado 3mm - Em Placas 50x50cm | m² | 75.04
PRAÇA CENTRAL | PISO | 4.6.7 | 4.6.7 | Rodapé Emborrachado Frizado 3mm | m | 3
PRAÇA CENTRAL | PISO | 4.6.8 | 4.6.8 | Plantio De Grama São Carlos Em Placas (jardins E Canteiros) | m² | 101.15
PRAÇA CENTRAL | PISO | 4.6.9 | 4.6.9 | Piso Em Ladrilho Hidráulico Podotátil Várias Cores (25x25x2,5cm), Assentado Com Argamassa Mista | m² | 29.86
|  | 4.7 | 4.7 | FECHAMENTOS
PRAÇA CENTRAL | FECHAMENTOS | 4.7.1 | 4.7.1 | Guarda-corpo Tubular Com Gradil De Fechamento H=110cm - Co-45 - Aço Galvanizado Com Pintura Esmalte | m | 57.22
PRAÇA CENTRAL | FECHAMENTOS | 4.7.2 | 4.7.2 | Portao Gradil Eletrofundido / Pilarete Metalico - Pt-34 (300x185cm) | un | 2
PRAÇA CENTRAL | FECHAMENTOS | 4.7.3 | 4.7.3 | Fechamento Para Setorizaçao Fe-02 (gradil Eletrofundido) | m² | 43.55
PRAÇA CENTRAL | FECHAMENTOS | 4.7.4 | 4.7.4 | Gradil De Ferro Perfilado, Tipo Parque | m² | 8.68
|  | 4.8 | 4.8 | PINTURA
PRAÇA CENTRAL | PINTURA | 4.8.1 | 4.8.1 | Massa Corrida A Base De Pva | m² | 76.07
PRAÇA CENTRAL | PINTURA | 4.8.2 | 4.8.2 | Tinta Acrílica Em Massa - Vermelho Acetinado - , Inclusive Preparo. | m² | 25.48
PRAÇA CENTRAL | PINTURA | 4.8.3 | 4.8.3 | Tinta Acrílica Em Massa - Marfim - , Inclusive Preparo. | m² | 50.59
PRAÇA CENTRAL | PINTURA | 4.8.4 | 4.8.4 | Esmalte A Base De Água Em Gradil Tipo Parque | m² | 8.68
|  | 4.9 | 4.9 | INSTALAÇÕES HIDRÁULICAS ÁGUAS PLUVIAIS
PRAÇA CENTRAL | INSTALAÇÕES HIDRÁULICAS ÁGUAS PLUVIAIS | 4.9.1 | 4.9.1 | Tubo Aco Galvaniz Nbr5580-cl Media, Dn100mm (4")-incl Conexoes | m | 45.53
PRAÇA CENTRAL | INSTALAÇÕES HIDRÁULICAS ÁGUAS PLUVIAIS | 4.9.2 | 4.9.2 | Tubo De Pvc Rígido Pxb Com Virola E Anel De Borracha, Linha Esgoto Série Reforçada ´r´, Dn= 100 Mm, Inclusive Conexões | m | 42.83
PRAÇA CENTRAL | INSTALAÇÕES HIDRÁULICAS ÁGUAS PLUVIAIS | 4.9.3 | 4.9.3 | Esmalte À Base Água Em Superfície Metálica, Inclusive Preparo | m² | 29.18
|  | 5 | 5 | URBANISMO DO ENTORNO
|  | 5.1 | 5.1 | RETIRADAS E DEMOLIÇÕES
URBANISMO DO ENTORNO | RETIRADAS E DEMOLIÇÕES | 5.1.1 | 5.1.1 | Demolição Mecanizada De Pavimento Ou Piso Em Concreto, Inclusive Fragmentação, Carregamento, Transporte Até 1 Quilômetro E Descarregamento | m² | 1048.38
URBANISMO DO ENTORNO | RETIRADAS E DEMOLIÇÕES | 5.1.2 | 5.1.2 | Demolição Manual De Concreto Simples | m³ | 0.92
URBANISMO DO ENTORNO | RETIRADAS E DEMOLIÇÕES | 5.1.3 | 5.1.3 | Demolição Manual De Alvenaria De Elevação Ou Elemento Vazado, Incluindo Revestimento | m³ | 8
URBANISMO DO ENTORNO | RETIRADAS E DEMOLIÇÕES | 5.1.4 | 5.1.4 | Retirada De Guarda-corpo Ou Gradil Em Geral | m² | 33.1
URBANISMO DO ENTORNO | RETIRADAS E DEMOLIÇÕES | 5.1.5 | 5.1.5 | Transporte Manual Horizontal E/ou Vertical De Entulho Até O Local De Despejo - Ensacado | m³ | 166.17
URBANISMO DO ENTORNO | RETIRADAS E DEMOLIÇÕES | 5.1.6 | 5.1.6 | Remoção De Entulho Separado De Obra Com Caçamba Metálica - Terra, Alvenaria, Concreto, Argamassa, Madeira, Papel, Plástico Ou Metal | m³ | 166.17
|  | 5.2 | 5.2 | PISOS
URBANISMO DO ENTORNO | PISOS | 5.2.1 | 5.2.1 | Compactação Mecânica De Solo Piso De Concreto Com Compactador De Solos A Percussão | m² | 251.01
URBANISMO DO ENTORNO | PISOS | 5.2.2 | 5.2.2 | Lastro De Pedra Britada - Piso Bambole | m³ | 12.55
URBANISMO DO ENTORNO | PISOS | 5.2.3 | 5.2.3 | Tela Eletrosoldada Nervurada Q92 15x15cm 4,2mm(1,48kg/m2) | m² | 251.01
URBANISMO DO ENTORNO | PISOS | 5.2.4 | 5.2.4 | Concreto Usinado, Fck = 20 Mpa | m³ | 20.08
URBANISMO DO ENTORNO | PISOS | 5.2.5 | 5.2.5 | Lançamento E Adensamento De Concreto Ou Massa Em Estrutura - Bambole | m³ | 20.08
URBANISMO DO ENTORNO | PISOS | 5.2.6 | 5.2.6 | Nivelamento De Piso Em Concreto Com Acabadora De Superfície - Bambole | m² | 251.01
URBANISMO DO ENTORNO | PISOS | 5.2.7 | 5.2.7 | Compactação Mecânica De Solo Para Calçada, Com Compactador De Solos A Percussão. | m² | 525.99
URBANISMO DO ENTORNO | PISOS | 5.2.8 | 5.2.8 | Lastro De Pedra Britada - Calçada | m³ | 21.04
URBANISMO DO ENTORNO | PISOS | 5.2.9 | 5.2.9 | Concreto Usinado Não Estrutural Mínimo 200 Kg Cimento / M³ - Calçada | m³ | 52.6
URBANISMO DO ENTORNO | PISOS | 5.2.10 | 5.2.10 | Lançamento E Adensamento De Concreto - Calçada | m³ | 52.6
URBANISMO DO ENTORNO | PISOS | 5.2.11 | 5.2.11 | Compactação Mecânica De Solo Para Execução Piso Armado, Com Compactador De Solos A Percussão. | m² | 513.08
URBANISMO DO ENTORNO | PISOS | 5.2.12 | 5.2.12 | Lastro De Pedra Britada - Piso Armado | m³ | 20.52
URBANISMO DO ENTORNO | PISOS | 5.2.13 | 5.2.13 | Tela Eletrosoldada Nervurada Q92 15x15cm 4,2mm(1,48kg/m2) | m² | 513.08
URBANISMO DO ENTORNO | PISOS | 5.2.14 | 5.2.14 | Concreto Fck=25mpa Para Piso Armado | m³ | 51.31
URBANISMO DO ENTORNO | PISOS | 5.2.15 | 5.2.15 | Lançamento E Adensamento De Concreto De Piso Armado | m³ | 51.31
URBANISMO DO ENTORNO | PISOS | 5.2.16 | 5.2.16 | Plantio De Grama São Carlos Em Placas (jardins E Canteiros) | m² | 496.65
URBANISMO DO ENTORNO | PISOS | 5.2.17 | 5.2.17 | Escada Em Concreto Armado, Fck = 15 Mpa, Moldada In Loco | m³ | 1.51
|  | 5.3 | 5.3 | FECHAMENTOS
URBANISMO DO ENTORNO | FECHAMENTOS | 5.3.1 | 5.3.1 | Fechamento Para Setorizaçao, Fe-02 (gradil Eletrofundido) | m² | 37.02
URBANISMO DO ENTORNO | FECHAMENTOS | 5.3.2 | 5.3.2 | Portao Gradil Eletrofundido / Pilarete Metalico - Pt-34 (300x185cm) | un | 1
URBANISMO DO ENTORNO | FECHAMENTOS | 5.3.3 | 5.3.3 | Portao Gradil Eletrofundido / Pilarete Metalico - Pt-36 (180x185cm) | un | 1
URBANISMO DO ENTORNO | FECHAMENTOS | 5.3.4 | 5.3.4 | Alvenaria De Bloco De Concreto De Vedação De 19 X 19 X 39 Cm - Classe C - Muretas | m² | 81.43
URBANISMO DO ENTORNO | FECHAMENTOS | 5.3.5 | 5.3.5 | Reboco - Muretas | m² | 193.54
URBANISMO DO ENTORNO | FECHAMENTOS | 5.3.6 | 5.3.6 | Tinta Acrílica Em Massa, Inclusive Preparo - Muretas | m² | 193.54
URBANISMO DO ENTORNO | FECHAMENTOS | 5.3.7 | 5.3.7 | Co-35 Corrimão Duplo Com Montante Vertical Aço Galvanizado Com Pintura Esmalte | m | 15.69
|  | 5.4 | 5.4 | ÁGUAS PLUVIAIS
URBANISMO DO ENTORNO | ÁGUAS PLUVIAIS | 5.4.1 | 5.4.1 | Ca-22 Canaleta De Aguas Pluviais Em Concreto (30cm) | m | 50.08
URBANISMO DO ENTORNO | ÁGUAS PLUVIAIS | 5.4.2 | 5.4.2 | Tc-05 Tampa De Concreto P/ Canaleta Ap (35cm) | m | 50.08
|  | 6 | 6 | SERVIÇOS FINAIS
SERVIÇOS FINAIS | SERVIÇOS FINAIS | 6.1 | 6.1 | Manual Do Usuário | un | 1
SERVIÇOS FINAIS | SERVIÇOS FINAIS | 6.2 | 6.2 | Elaboração De Projeto "as Built" - Prancha Técnica | m² | 10
SERVIÇOS FINAIS | SERVIÇOS FINAIS | 6.3 | 6.3 | Limpeza Final Da Obra | m² | 4803
SERVIÇOS FINAIS | SERVIÇOS FINAIS | 6.4 | 6.4 | Desmobilização De Construção Provisória | m² | 42
SERVIÇOS FINAIS | SERVIÇOS FINAIS | 6.5 | 6.5 | Remoção De Tapume De Madeira, De Forma Manual, Sem Reaproveitamento | m² | 600
|  | 7 | 7 | Desenvolvimento de Projetos
Desenvolvimento de Projetos | Desenvolvimento de Projetos | 7.1 | 7.1 | Elaboração de Projetos Executivos de Arquitetura, Climatização, Instalações elétricas, SPDA, Estrutura de concreto e metálica, Instalações Hidráulicas, Combate a Incêndio, Rede de Dados e Lógica. | UN | 1
|  | 8 | 8 | Canteiro de Obras
Canteiro de Obras | Canteiro de Obras | 8.1 | 8.1 | Canteiro de Obras para até 20 pessoas - 47,70 m² - conforme NR 18 e NR 24 | unidade | 1
|  | 9 | 9 | Manutenção do Sistema de Climatização
Manutenção do Sistema de Climatização | Manutenção do Sistema de Climatização | 9.1 | 9.1 | Manutenção, Operação e Controle, conforme PMOC, atendendo as exigencias da Portaria MS n° 3.523/98 (Ministério da Saúde), contemplando todos os procedimentos que verifiquem o estado de limpeza, conservação e manutenção da integridade dos sistemas de climatização. Garantindo a higiene dos equipamentos e estruturas envolvidos no processo de climatização para que estes estejam livres de fungos, bactérias, ácaros, entre outros. | MÊS | 12
|  | 10 | 10 | Capeamento das lajes
Capeamento das lajes | Capeamento das lajes | 10.1 | 10.1 | Capeamento das lajes com armadura em tela Q-196 em aço CA-60 e concreto 25 MPA | M2 | 1359.82
|  | 11 | 11 | ADMINISTRAÇÃO LOCAL
ADMINISTRAÇÃO LOCAL | ADMINISTRAÇÃO LOCAL | 11.1 | 11.1 | Administração Local | un | 1
Total de Materiais :
Total de Mão de Obra :
Sub-total MAT+MDO :
ADM. LOCAL
TOTAL GERAL
[10 empty] | Total do BDI : | _ _ ,_ _ %
Total Final da Obra :
LOGOTIPO DA EMPRESA