## Plan.Vazia
RAZÃO SOCIAL DA EMPRESA LICITANTE
Obra: FCA/FT Edifício Multiuso - Campus II Limeira - UNICAMP; |  |  |  | Leis Sociais:
Endereço: R. Pedro Zaccaria, 1300, Limeira - SP, 13484-350;
Data da emissão:
Área da obra: 18.559,63 m2
Planilha Orçamentária Sintética Com Valor do Material e da Mão de Obra – REFERÊNCIA
ETAPA | SUB-ETAPA | SUBITEM | DESCRIÇÃO DO SERVIÇO | UNIDADE | QUANTIDADE | M.O. - UNIT. | MAT. - UNIT. | UNIT. MAT. + M.O. | M.O. TOTAL | MAT. TOTAL | TOTAL MAT+M.O. | B.D.I. % | M.O. - UNIT. COM B.D.I. | MAT. - UNIT. COM B.D.I. | UNIT. MAT+M.O COM B.D.I. | M.O. TOTAL COM B.D.I. | MAT. TOTAL COM B.D.I. | TOTAL MAT. + M.O. COM B.D.I.
1 - PROJETOS, MOBILIZAÇÃO CANTEIRO, EQUIPAMENTOS E CONSUMOS
1 - PROJETOS, MOBILIZAÇÃO CANTEIRO, EQUIPAMENTOS E CONSUMOS | 1.1 PROJETOS | 1.1.1 | ELABORAÇÃO E APRESENTAÇÃO DOS PROJETOS EXECUTIVOS | UN | 1
1 - PROJETOS, MOBILIZAÇÃO CANTEIRO, EQUIPAMENTOS E CONSUMOS | 1.2 SERVIÇOS PRELIMINARES | 1.2.1 | FORNECIMENTO E INSTALAÇÃO DE PLACA DE OBRA COM CHAPA GALVANIZADA E ESTRUTURA DE MADEIRA. | m² | 6
1 - PROJETOS, MOBILIZAÇÃO CANTEIRO, EQUIPAMENTOS E CONSUMOS | 1.2 SERVIÇOS PRELIMINARES | 1.2.2 | Mobilização de Equipe Civil. | UN | 1
1 - PROJETOS, MOBILIZAÇÃO CANTEIRO, EQUIPAMENTOS E CONSUMOS | 1.2 SERVIÇOS PRELIMINARES | 1.2.3 | Ligação provisória de energia elétrica, inclusive medidor | un | 1
1 - PROJETOS, MOBILIZAÇÃO CANTEIRO, EQUIPAMENTOS E CONSUMOS | 1.2 SERVIÇOS PRELIMINARES | 1.2.4 | LOCAÇÃO CONVENCIONAL DE OBRA, UTILIZANDO GABARITO DE TÁBUAS CORRIDAS PONTALETADAS A CADA 2,00M - 2 UTILIZAÇÕES. | M | 420
1 - PROJETOS, MOBILIZAÇÃO CANTEIRO, EQUIPAMENTOS E CONSUMOS | 1.2 SERVIÇOS PRELIMINARES | 1.2.5 | LOCAÇÃO DA OBRA, COM USO DE EQUIPAMENTOS TOPOGRÁFICOS, INCLUSIVE NIVELADOR | M | 420
1 - PROJETOS, MOBILIZAÇÃO CANTEIRO, EQUIPAMENTOS E CONSUMOS | 1.2 SERVIÇOS PRELIMINARES | 1.2.6 | LIMPEZA MECANIZADA DE CAMADA VEGETAL, VEGETAÇÃO E PEQUENAS ÁRVORES (DIÂMETRO DE TRONCO MENOR QUE 0,20 M), COM TRATOR DE ESTEIRAS. | m² | 26646.15
1 - PROJETOS, MOBILIZAÇÃO CANTEIRO, EQUIPAMENTOS E CONSUMOS | 1.2 SERVIÇOS PRELIMINARES | 1.2.7 | ESTUDO DE PROTEÇÃO E PARAMETRIZAÇÃO DO TRANSFORMADOR | UN | 1
1 - PROJETOS, MOBILIZAÇÃO CANTEIRO, EQUIPAMENTOS E CONSUMOS | 1.3 ACESSOS EM RACHÃO E SAIBRO | 1.3.1 | EXECUÇÃO E COMPACTAÇÃO DE BASE E OU SUB BASE PARA PAVIMENTAÇÃO DE MACADAME SECO - EXCLUSIVE CARGA E TRANSPORTE. | m³ | 105
1 - PROJETOS, MOBILIZAÇÃO CANTEIRO, EQUIPAMENTOS E CONSUMOS | 1.3 ACESSOS EM RACHÃO E SAIBRO | 1.3.2 | EXECUÇÃO E COMPACTAÇÃO DE BASE E OU SUB BASE PARA PAVIMENTAÇÃO DE PEDRA RACHÃO - EXCLUSIVE CARGA E TRANSPORTE. | m³ | 42
1 - PROJETOS, MOBILIZAÇÃO CANTEIRO, EQUIPAMENTOS E CONSUMOS | 1.4 INSTALAÇÕES PROVISÓRIAS (CANTEIRO DE OBRA CONFORME NR 18 E NR 24 | 1.4.1 | ALAMBRADO EM MOURÕES DE CONCRETO, COM TELA DE ARAME GALVANIZADO (INCLUSIVE MURETA EM CONCRETO). | M | 470
1 - PROJETOS, MOBILIZAÇÃO CANTEIRO, EQUIPAMENTOS E CONSUMOS | 1.4 INSTALAÇÕES PROVISÓRIAS (CANTEIRO DE OBRA CONFORME NR 18 E NR 24 | 1.4.2 | PORTÃO METÁLICO DE OBRA - 5M, PIVOTANTE, 2 FOLHAS, PARA TAPUME | m² | 12
1 - PROJETOS, MOBILIZAÇÃO CANTEIRO, EQUIPAMENTOS E CONSUMOS | 1.4 INSTALAÇÕES PROVISÓRIAS (CANTEIRO DE OBRA CONFORME NR 18 E NR 24 | 1.4.3 | CONJUNTO DE SINALIZAÇÃO VIÁRIA E DE SEGURANÇA DO TRABALHO, INCLUSO PLACAS DE SAÍDA, ALERTA, EXTINTORES, FORNECIMENTO E INSTALAÇÃO | UN | 1
1 - PROJETOS, MOBILIZAÇÃO CANTEIRO, EQUIPAMENTOS E CONSUMOS | 1.4 INSTALAÇÕES PROVISÓRIAS (CANTEIRO DE OBRA CONFORME NR 18 E NR 24 | 1.4.4 | ELEVADOR DE OBRA (CREMALHEIRA) CONFORME NR 18 - LOCAÇÃO MENSAL COM OPERADOR E RESPECTIVAS ART'S DE OPERAÇÃO | MÊS | 18
1 - PROJETOS, MOBILIZAÇÃO CANTEIRO, EQUIPAMENTOS E CONSUMOS | 1.4 INSTALAÇÕES PROVISÓRIAS (CANTEIRO DE OBRA CONFORME NR 18 E NR 24 | 1.4.5 | CONCLUSÃO DA EXECUÇÃO DO CANTEIRO DE OBRAS - CONFORME NR18 E NR24 | UN | 1
1 - PROJETOS, MOBILIZAÇÃO CANTEIRO, EQUIPAMENTOS E CONSUMOS | 1.4 INSTALAÇÕES PROVISÓRIAS (CANTEIRO DE OBRA CONFORME NR 18 E NR 24 | 1.4.6 | ALAMBRADO APENAS MÃO DE OBRA E EXECUÇÃO DE MURETA (MO+MAT): ALAMBRADO EM MOURÕES DE CONCRETO, COM TELA DE ARAME GALVANIZADO (INCLUSIVE MURETA EM CONCRETO). | M | 260
1 - PROJETOS, MOBILIZAÇÃO CANTEIRO, EQUIPAMENTOS E CONSUMOS | 1.5 EQUIPAMENTOS | 1.5.1 | BANDEJA SALVA-VIDAS/COLETA DE ENTULHOS | m² | 1696.17
1 - PROJETOS, MOBILIZAÇÃO CANTEIRO, EQUIPAMENTOS E CONSUMOS | 1.5 EQUIPAMENTOS | 1.5.2 | COLOCAÇÃO DE TELA EM ANDAIME FACHADEIRO. | m² | 11307.8
1 - PROJETOS, MOBILIZAÇÃO CANTEIRO, EQUIPAMENTOS E CONSUMOS | 1.5 EQUIPAMENTOS | 1.5.3 | GUINCHO ELÉTRICO DE COLUNA, CAPACIDADE 400 KG, COM MOTO FREIO, MOTOR TRIFÁSICO DE 1,25 CV - CHP DIURNO. | MÊS | 18
1 - PROJETOS, MOBILIZAÇÃO CANTEIRO, EQUIPAMENTOS E CONSUMOS | 1.5 EQUIPAMENTOS | 1.5.4 | EXTINTOR DE INCÊNDIO PORTÁTIL COM CARGA DE PQS DE 4 KG, CLASSE BC - FORNECIMENTO E INSTALAÇÃO. | UN | 8
1 - PROJETOS, MOBILIZAÇÃO CANTEIRO, EQUIPAMENTOS E CONSUMOS | 1.5 EQUIPAMENTOS | 1.5.5 | ESGOTAMENTO COM MOTO-BOMBA AUTOESCOVANTE | MÊS | 6
1 - PROJETOS, MOBILIZAÇÃO CANTEIRO, EQUIPAMENTOS E CONSUMOS | 1.5 EQUIPAMENTOS | 1.5.6 | LOCAÇÃO, MONTAGEM E DESMONTAGEM DE ANDAIME MODULAR FACHADEIRO, COM PISO METÁLICO, PARA EDIFICAÇÕES COM MULTIPLOS PAVIMENTOS | m² | 11307.8
1 - PROJETOS, MOBILIZAÇÃO CANTEIRO, EQUIPAMENTOS E CONSUMOS | 1.5 EQUIPAMENTOS | 1.5.7 | GUINDASTE HIDRÁULICO AUTOPROPELIDO, COM LANÇA TELESCÓPICA 40 M, CAPACIDADE MÁXIMA 60 T, POTÊNCIA 260 KW - CHP DIURNO. AF_03/2016 | CHP | 16
1 - PROJETOS, MOBILIZAÇÃO CANTEIRO, EQUIPAMENTOS E CONSUMOS | 1.5 EQUIPAMENTOS | 1.5.8 | CAÇAMBA DE ENTULHOS COM CAPACIDADE DE 5 M3 COM MTRS, FORNECIMENTO E INSTALAÇÃO | MÊS | 24
1 - PROJETOS, MOBILIZAÇÃO CANTEIRO, EQUIPAMENTOS E CONSUMOS | 1.6 SERVIÇOS FINAIS | 1.6.1 | LIMPEZA FINAL DA OBRA | m² | 18559.63
1 - PROJETOS, MOBILIZAÇÃO CANTEIRO, EQUIPAMENTOS E CONSUMOS | 1.6 SERVIÇOS FINAIS | 1.6.2 | AS BUILT e ALTERAÇÕES PRANCHAS TÉCNCICAS DEVIDO A ALTERAÇÕES EM OBRAS | m² | 1855.96
1 - PROJETOS, MOBILIZAÇÃO CANTEIRO, EQUIPAMENTOS E CONSUMOS | 1.6 SERVIÇOS FINAIS | 1.6.3 | PLACA DE INAUGURAÇÃO METÁLICA, 40* CM X 60* CM, INCLUSO INSTALAÇÃO | UN | 1
1 - PROJETOS, MOBILIZAÇÃO CANTEIRO, EQUIPAMENTOS E CONSUMOS | 1.6 SERVIÇOS FINAIS | 1.6.4 | TESTES FINAIS (ESTANQUEIDADE, CONFERÊNCIAS ELÉTRICAS) E LIGAÇÕES ELÉTRICAS, HIDRÁULICAS À REDE DO CAMPUS | UN | 1
1 - PROJETOS, MOBILIZAÇÃO CANTEIRO, EQUIPAMENTOS E CONSUMOS | 1.6 SERVIÇOS FINAIS | 1.6.5 | DESMOBILIZAÇÃO DO CANTEIRO DE OBRAS | UN | 1
1 - PROJETOS, MOBILIZAÇÃO CANTEIRO, EQUIPAMENTOS E CONSUMOS | 1.6 SERVIÇOS FINAIS | 1.6.6 | MANUAL DO PROPRIETÁRIO | UN | 1
1 - PROJETOS, MOBILIZAÇÃO CANTEIRO, EQUIPAMENTOS E CONSUMOS | 1.6 SERVIÇOS FINAIS | 1.6.7 | OBTENÇÃO DO AVCB JUNTO AO CORPO DE BOMBEIROS | UN | 1
2 - MOVIMENTO DE TERRA
2 - MOVIMENTO DE TERRA | 2.1 |  | ESCAVAÇÃO HORIZONTAL, INCLUINDO CARGA, DESCARGA E TRANSPORTE EM SOLO DE 1A CATEGORIA COM TRATOR DE ESTEIRAS (347HP/LÂMINA: 8,70M3) E CAMINHÃO BASCULANTE DE 10M3, DMT ATÉ 200M. | m³ | 14773.7
2 - MOVIMENTO DE TERRA | 2.2 |  | TRANSPORTE COM CAMINHÃO BASCULANTE DE 6 M3, EM VIA URBANA PAVIMENTADA, DMT DE 20 KM | m³ | 2510.32
2 - MOVIMENTO DE TERRA | 2.3 |  | CONTROLE TECNOLÓGICO DE TERRAPLENAGEM NAS 05 (CINCO) CAMADAS FINAIS: GRAU DE COMPACTAÇÃO MÍNIMO DE 95% E TEOR E EXPANSÃO 5% | m³ | 12721
2 - MOVIMENTO DE TERRA | 2.4 |  | EXECUÇÃO E COMPACTAÇÃO DE ATERRO COM SOLO PREDOMINANTEMENTE ARGILOSO - EXCLUSIVE SOLO, ESCAVAÇÃO, CARGA E TRANSPORTE. | m³ | 12721
3 - IMPLANTAÇÃO
3 - IMPLANTAÇÃO | 3.1 URBANISMO - CALÇAMENTO E LOCAÇÃO | 3.1.1 | EXECUÇÃO DE PASSEIO EM PISO INTERTRAVADO, COM BLOCO RETANGULAR COR NATURAL DE 20 X 10 CM, ESPESSURA 6 CM (EXCLUSIVE CAMADA DE ASSENTAMENTO) | m² | 5206.33
3 - IMPLANTAÇÃO | 3.1 URBANISMO - CALÇAMENTO E LOCAÇÃO | 3.1.2 | BLOQUETE/PISO INTERTRAVADO DE CONCRETO - MODELO ONDA/16 FACES/RETANGULAR/TIJOLINHO/PAVER/HOLANDES/PARALELEPIPETO, 20 CM X 10 CM, E+8 CM, RESISTÊNCIA DE 35 MPA (NBR 9781), COLORIDO | m³ | 2252.42
3 - IMPLANTAÇÃO | 3.1 URBANISMO - CALÇAMENTO E LOCAÇÃO | 3.1.3 | EXECUÇÃO E COMPACTAÇÃO DE BASE E OU SUB BASE PARA PAVIMENTAÇÃO DE PEDRA RACHÃO - EXCLUSIVE CARGA E TRANSPORTE. | m³ | 1126.21
3 - IMPLANTAÇÃO | 3.1 URBANISMO - CALÇAMENTO E LOCAÇÃO | 3.1.4 | EMBASAMENTO DE MATERIAL GRANULAR - PO DE PEDRA | m³ | 372.94
3 - IMPLANTAÇÃO | 3.1 URBANISMO - CALÇAMENTO E LOCAÇÃO | 3.1.5 | EXECUÇÃO E COMPACTAÇÃO DE BASE E OU SUB BASE PARA PAVIMENTAÇÃO DE BRITA GRADUADA SIMPLES - EXCLUSIVE CARGA E TRANSPORTE. | m³ | 745.88
3 - IMPLANTAÇÃO | 3.1 URBANISMO - CALÇAMENTO E LOCAÇÃO | 3.1.6 | REGULARIZAÇÃO E COMPACTAÇÃO DE SUBLEITO DE SOLO PREDOMINANTEMENTE ARGILOSO. | m² | 7458.75
3 - IMPLANTAÇÃO | 3.1 URBANISMO - CALÇAMENTO E LOCAÇÃO | 3.1.7 | TRANSPORTE COM CAMINHÃO BASCULANTE DE 10 M³, EM VIA URBANA PAVIMENTADA, DMT ATÉ 30 KM (UNIDADE: M3XKM). | M3XKM | 44900.45
3 - IMPLANTAÇÃO | 3.1 URBANISMO - CALÇAMENTO E LOCAÇÃO | 3.1.8 | CARGA, MANOBRA E DESCARGA DE SOLOS E MATERIAIS GRANULARES EM CAMINHÃO BASCULANTE 10 M³ - CARGA COM ESCAVADEIRA HIDRÁULICA (CAÇAMBA DE 1,20 M³ / 155 HP) E DESCARGA LIVRE (UNIDADE: M3). | m³ | 2245.02
3 - IMPLANTAÇÃO | 3.1 URBANISMO - CALÇAMENTO E LOCAÇÃO | 3.1.9 | ASSENTAMENTO DE GUIA (FINCADINHA), CONFECCIONADA EM CONCRETO PRÉ-FABRICADO, DIMENSÕES 39 X 6,5 X 19 CM (COMPRIMENTO X BASE INFERIOR X BASE SUPERIOR X ALTURA), PARA DELIMITAÇÃO DE JARDINS, PRAÇAS OU PASSEIOS - FORNECIMENTO E EXECUÇÃO | M | 1445.25
3 - IMPLANTAÇÃO | 3.1 URBANISMO - CALÇAMENTO E LOCAÇÃO | 3.1.10 | PISO TÁTIL DE CONCRETO - DIRECIONAL E ALERTA, 40 X 40 X 2,5 CM, FORNECIMENTO E INSTALAÇÃO | m² | 4380.51
3 - IMPLANTAÇÃO | 3.1 URBANISMO - CALÇAMENTO E LOCAÇÃO | 3.1.11 | GUIA BALIZADORA AO LADO DE PASSEIO TÁTIL, INCLUSO CONCRETO E MÃO DE OBRA | M | 91.3
3 - IMPLANTAÇÃO | 3.2 PAVIMENTAÇÃO ASFÁLTICA | 3.2.1 | EXECUÇÃO DE PAVIMENTO COM APLICAÇÃO DE CONCRETO ASFÁLTICO, CAMADA DE ROLAMENTO - EXCLUSIVE CARGA E TRANSPORTE. | m³ | 508.32
3 - IMPLANTAÇÃO | 3.2 PAVIMENTAÇÃO ASFÁLTICA | 3.2.2 | IMPRIMAÇÃO COM ASFALTO DILUÍDO CM-30, SOBRE A BASE GRANULAR - FORNECIMENTO E EXECUÇÃO | m² | 7261.65
3 - IMPLANTAÇÃO | 3.2 PAVIMENTAÇÃO ASFÁLTICA | 3.2.3 | REGULARIZAÇÃO E COMPACTAÇÃO DE SUBLEITO DE SOLO PREDOMINANTEMENTE ARGILOSO. | m² | 7261.65
3 - IMPLANTAÇÃO | 3.2 PAVIMENTAÇÃO ASFÁLTICA | 3.2.4 | EXECUÇÃO E COMPACTAÇÃO DE BASE E OU SUB BASE PARA PAVIMENTAÇÃO DE BRITA GRADUADA SIMPLES - EXCLUSIVE CARGA E TRANSPORTE. | m³ | 726.17
3 - IMPLANTAÇÃO | 3.2 PAVIMENTAÇÃO ASFÁLTICA | 3.2.5 | EXECUÇÃO E COMPACTAÇÃO DE BASE E OU SUB BASE PARA PAVIMENTAÇÃO DE PEDRA RACHÃO - EXCLUSIVE CARGA E TRANSPORTE. | m³ | 3630.83
3 - IMPLANTAÇÃO | 3.2 PAVIMENTAÇÃO ASFÁLTICA | 3.2.6 | CARGA, MANOBRA E DESCARGA DE SOLOS E MATERIAIS GRANULARES EM CAMINHÃO BASCULANTE 10 M³ - CARGA COM ESCAVADEIRA HIDRÁULICA (CAÇAMBA DE 1,20 M³ / 155 HP) E DESCARGA LIVRE (UNIDADE: M3). | m³ | 4356.99
3 - IMPLANTAÇÃO | 3.2 PAVIMENTAÇÃO ASFÁLTICA | 3.2.7 | CARGA DE MISTURA ASFÁLTICA EM CAMINHÃO BASCULANTE 10 M³ (UNIDADE: M3). | m³ | 508.32
3 - IMPLANTAÇÃO | 3.2 PAVIMENTAÇÃO ASFÁLTICA | 3.2.8 | TRANSPORTE COM CAMINHÃO BASCULANTE DE 10 M³, EM VIA URBANA PAVIMENTADA, DMT ATÉ 30 KM (UNIDADE: M3XKM). | M3XKM | 97306.15
3 - IMPLANTAÇÃO | 3.2 PAVIMENTAÇÃO ASFÁLTICA | 3.2.9 | ASSENTAMENTO DE GUIA (MEIO-FIO) EM TRECHO RETO, CONFECCIONADA EM CONCRETO PRÉ-FABRICADO, DIMENSÕES 100X15X13X30 CM (COMPRIMENTO X BASE INFERIOR X BASE SUPERIOR X ALTURA). | M | 1361
3 - IMPLANTAÇÃO | 3.2 PAVIMENTAÇÃO ASFÁLTICA | 3.2.10 | SINALIZAÇÃO HORIZONTAL COM TINTA RETRORREFLEXIVA A BASE DE RESINA ACRÍLICA COM MICROESFERAS DE VIDRO | m² | 331.94
3 - IMPLANTAÇÃO | 3.2 PAVIMENTAÇÃO ASFÁLTICA | 3.2.11 | ENSAIOS TECNOLÓGICOS PARA CONTROLE DA PAVIMENTAÇÃO EXTERNA (CALÇAMENTO E PAVIMENTAÇÃO ASFÁLTICA): ENSAIO DE MASSA ESPECÍFICA "IN SITU" - MÉTODO FRASCO DE AREIA, GRANULOOMETRIA DO AGREGADO, TEOR DE UMIDADE, PERCENTAGEM DE BETUME, GRAU DE COMPACTAÇÃO DA MISTURA ASFÁLTICA, GRAU DE COMPACTAÇÃO DO SUBLEITO E SUB BASE/BASE, EXTRAÇÃO DE CORPO DE PROVA DE CONCRETO ASF´LTICO | UN | 1
3 - IMPLANTAÇÃO | 3.3 PAISAGISMO | 3.3.1 | LIMPEZA MECANIZADA DE CAMADA VEGETAL, VEGETAÇÃO E PEQUENAS ÁRVORES (DIÂMETRO DE TRONCO MENOR QUE 0,20 M), COM TRATOR DE ESTEIRAS. | m² | 14958.98
3 - IMPLANTAÇÃO | 3.3 PAISAGISMO | 3.3.2 | PLANTIO DE GRAMA BATATAIS EM ROLO | m² | 14958.98
3 - IMPLANTAÇÃO | 3.3 PAISAGISMO | 3.3.3 | COLOCAÇÃO DE TERRA VEGETAL PARA PLANTIO DE GRAMA | m² | 14958.98
4 - CONTENÇÕES
4 - CONTENÇÕES | 4.1 |  | MURO DE GABIÃO, ENCHIMENTO COM PEDRA DE MÃO TIPO RACHÃO, DE GRAVIDADE, COM GAIOLAS DE COMPRIMENTO IGUAL A 2 M, PARA MUROS COM ALTURA MENOR OU IGUAL A 4 M - FORNECIMENTO E EXECUÇÃO. | m³ | 725
4 - CONTENÇÕES | 4.2 |  | FORNECIMENTO/INSTALAÇÃO DE MANTA BIDIM RT-16 | m² | 954
4 - CONTENÇÕES | 4.3 |  | LAJES MACIÇAS DE CONCRETO, FABRICAÇÃO "IN LOCO" | m³ | 7.26
5 - FUNDAÇÕES
5 - FUNDAÇÕES | 5.1 ESTACAS | 5.1.1 | EXECUÇÃO DE ESCAVAÇÃO MANUAL COM TRADO CONCHA PARA ESTACA BROCA DE CONCRETO, DIÂMETRO DE 25 CM, PROFUNDIDADE MÉDIA 2,00 M (EXCLUSO ARMADURA E CONCRETO) | M | 126
5 - FUNDAÇÕES | 5.1 ESTACAS | 5.1.2 | MONTAGEM DE ARMADURA TRANSVERSAL DE ESTACAS DE SEÇÃO CIRCULAR, DIÂMETRO = 5,0 MM. | KG | 39.91
5 - FUNDAÇÕES | 5.1 ESTACAS | 5.1.3 | MONTAGEM DE ARMADURA DE ESTACAS, DIÂMETRO = 8,0 MM. | KG | 198.82
5 - FUNDAÇÕES | 5.1 ESTACAS | 5.1.4 | CONCRETO USINADO BOMBEÁVEL C30, PARA EXECUÇÃO DE ESTACAS, INCLUSIVE BOMBEAMENTO, ESPALHAMENTO E ADENSAMENTO | m³ | 5.89
5 - FUNDAÇÕES | 5.1 ESTACAS | 5.1.5 | ESTACA PRÉ-MOLDADA DE CONCRETO, SEÇÃO QUADRADA 23 X 23 CM, CAPACIDADE DE 30 TONELADAS, INCLUSO EMENDA, FORNECIMENTO E TRNASPORTE | M | 481
5 - FUNDAÇÕES | 5.1 ESTACAS | 5.1.6 | ESTACA PRÉ-MOLDADA DE CONCRETO, SEÇÃO QUADRADA 30 X 30 CM, CAPACIDADE DE 55 TONELADAS, INCLUSO EMENDA, FORNECIMENTO E TRANSPORTE | M | 3607.5
5 - FUNDAÇÕES | 5.1 ESTACAS | 5.1.7 | CRAVAÇÃO DE ESTACAS PRÉ-MOLDADAS POR VIBRAÇÃO, DIMENSÕES 23 X 23 CM | M | 481
5 - FUNDAÇÕES | 5.1 ESTACAS | 5.1.8 | CRAVAÇÃO DE ESTACAS PRÉ-MOLDADAS POR VIBRAÇÃO, DIMENSÕES 30 X 30 CM | M | 3639
5 - FUNDAÇÕES | 5.1 ESTACAS | 5.1.9 | MOBILIZAÇÃO E DESMOBILIZAÇÃO DE EQUIPAMENTO PARA CRAVAÇÃO DE ESTACAS PRÉ-MOLDADAS POR VIBRAÇÃO | UN | 1
5 - FUNDAÇÕES | 5.1 ESTACAS | 5.1.10 | ARRASAMENTO MECANICO DE ESTACA DE CONCRETO ARMADO, DIAMETROS DE ATÉ 40 CM. | UN | 669
5 - FUNDAÇÕES | 5.2 PROVA DE CARGA CONFORME NBR E (PROJETO ESPECÍFICO) | 5.2.1 | REALIZAÇÃO DE PROVA DE CARGA CONFORME NBR E MEMORIAL DESCRITIVO, INCLUSO SISTEMA REATIVO, RELATÓRIO, ART E TAXA DE INSTALAÇÃO E MOBILIZAÇÃO DE EQUIPAMENTOS | UN | 7
5 - FUNDAÇÕES | 5.2 PROVA DE CARGA CONFORME NBR E (PROJETO ESPECÍFICO) | 5.2.2 | ESTACA PRÉ-MOLDADA DE CONCRETO, SEÇÃO QUADRADA 30 X 30 CM, CAPACIDADE DE 55 TONELADAS, INCLUSO EMENDA, FORNECIMENTO E TRANSPORTE | M | 31.5
5 - FUNDAÇÕES | 5.3 BLOCOS DE COROAMENTO, CÁLICES E VIGAS BALDRAMES | 5.3.1 | ESCAVAÇÃO MECANIZADA PARA BLOCO DE COROAMENTO OU SAPATA COM RETROESCAVADEIRA (INCLUINDO ESCAVAÇÃO PARA COLOCAÇÃO DE FÔRMAS). | m³ | 1846.75
5 - FUNDAÇÕES | 5.3 BLOCOS DE COROAMENTO, CÁLICES E VIGAS BALDRAMES | 5.3.2 | REATERRO MECANIZADO DE VALA COM RETROESCAVADEIRA (CAPACIDADE DA CAÇAMBA DA RETRO: 0,26 M³/POTÊNCIA: 88 HP), LARGURA ATÉ 0,8 M, PROFUNDIDADE ATÉ 1,5 M, COM SOLO (SEM SUBSTITUIÇÃO) DE 1ª CATEGORIA, COM COMPACTADOR DE SOLOS DE PERCUSSÃO. AF_08/2023 | m³ | 820.78
5 - FUNDAÇÕES | 5.3 BLOCOS DE COROAMENTO, CÁLICES E VIGAS BALDRAMES | 5.3.3 | ESPALHAMENTO DE MATERIAL COM TRATOR DE ESTEIRAS. | m³ | 1436.36
5 - FUNDAÇÕES | 5.3 BLOCOS DE COROAMENTO, CÁLICES E VIGAS BALDRAMES | 5.3.4 | CARGA, MANOBRA E DESCARGA DE SOLOS E MATERIAIS GRANULARES EM CAMINHÃO BASCULANTE 6 M³ - CARGA COM PÁ CARREGADEIRA (CAÇAMBA DE 1,7 A 2,8 M³ / 128 HP) E DESCARGA LIVRE (UNIDADE: M3). | m³ | 1436.36
5 - FUNDAÇÕES | 5.3 BLOCOS DE COROAMENTO, CÁLICES E VIGAS BALDRAMES | 5.3.5 | TRANSPORTE COM CAMINHÃO BASCULANTE DE 6 M³, EM VIA URBANA PAVIMENTADA, DMT ATÉ 30 KM (UNIDADE: M3XKM). | M3XKM | 28727.16
5 - FUNDAÇÕES | 5.3 BLOCOS DE COROAMENTO, CÁLICES E VIGAS BALDRAMES | 5.3.6 | ARMAÇÃO DE BLOCO, VIGA BALDRAME E SAPATA UTILIZANDO AÇO CA-60 DE 5 MM - MONTAGEM. | KG | 3513.45
5 - FUNDAÇÕES | 5.3 BLOCOS DE COROAMENTO, CÁLICES E VIGAS BALDRAMES | 5.3.7 | ARMAÇÃO DE BLOCO, VIGA BALDRAME OU SAPATA UTILIZANDO AÇO CA-50 DE 6,3 MM - MONTAGEM. | KG | 9528.36
5 - FUNDAÇÕES | 5.3 BLOCOS DE COROAMENTO, CÁLICES E VIGAS BALDRAMES | 5.3.8 | ARMAÇÃO DE BLOCO, VIGA BALDRAME OU SAPATA UTILIZANDO AÇO CA-50 DE 8 MM - MONTAGEM. | KG | 11798.91
5 - FUNDAÇÕES | 5.3 BLOCOS DE COROAMENTO, CÁLICES E VIGAS BALDRAMES | 5.3.9 | ARMAÇÃO DE BLOCO, VIGA BALDRAME OU SAPATA UTILIZANDO AÇO CA-50 DE 10 MM - MONTAGEM. | KG | 1990.82
5 - FUNDAÇÕES | 5.3 BLOCOS DE COROAMENTO, CÁLICES E VIGAS BALDRAMES | 5.3.10 | ARMAÇÃO DE BLOCO, VIGA BALDRAME OU SAPATA UTILIZANDO AÇO CA-50 DE 12,5 MM - MONTAGEM. | KG | 5620.55
5 - FUNDAÇÕES | 5.3 BLOCOS DE COROAMENTO, CÁLICES E VIGAS BALDRAMES | 5.3.11 | ARMAÇÃO DE BLOCO, VIGA BALDRAME OU SAPATA UTILIZANDO AÇO CA-50 DE 16 MM - MONTAGEM. | KG | 19402.55
5 - FUNDAÇÕES | 5.3 BLOCOS DE COROAMENTO, CÁLICES E VIGAS BALDRAMES | 5.3.12 | ARMAÇÃO DE BLOCO, VIGA BALDRAME OU SAPATA UTILIZANDO AÇO CA-50 DE 20 MM - MONTAGEM. | KG | 812.36
5 - FUNDAÇÕES | 5.3 BLOCOS DE COROAMENTO, CÁLICES E VIGAS BALDRAMES | 5.3.13 | FABRICAÇÃO, MONTAGEM E DESMONTAGEM DE FÔRMA PARA BLOCO DE COROAMENTO, EM MADEIRA SERRADA, E=25 MM, 2 UTILIZAÇÕES. | m² | 2113
5 - FUNDAÇÕES | 5.3 BLOCOS DE COROAMENTO, CÁLICES E VIGAS BALDRAMES | 5.3.14 | FABRICAÇÃO, MONTAGEM E DESMONTAGEM DE FÔRMA PARA VIGA BALDRAME, EM CHAPA DE MADEIRA COMPENSADA RESINADA, E=17 MM, 2 UTILIZAÇÕES. | m² | 2145.47
5 - FUNDAÇÕES | 5.3 BLOCOS DE COROAMENTO, CÁLICES E VIGAS BALDRAMES | 5.3.15 | CONCRETO USINADO BOMBEÁVEL, FCK 30 MPA 10+/- 2, PARA EXECUÇÃO DE FUNDAÇÃO (BLOCOS E BALDRAME), INCLUSO ESPALHAMENTO E AENSAMENTO, LABORATORISTA E GELO PARA CONTROLE DA TEMPERATURA | m³ | 1025.97
5 - FUNDAÇÕES | 5.3 BLOCOS DE COROAMENTO, CÁLICES E VIGAS BALDRAMES | 5.3.16 | CONTROLE TECNOLÓGICO DE CONCRETO - ENSAIO DE COMPRESSÃO AXIAL EM CORPO DE PROVA | UN | 530
5 - FUNDAÇÕES | 5.3 BLOCOS DE COROAMENTO, CÁLICES E VIGAS BALDRAMES | 5.3.17 | FURO MECANIZADO EM CONCRETO, COM MARTELO DEMOLIDOR, PARA INSTALAÇÕES HIDRÁULICAS, DIÂMETROS MENORES OU IGUAIS A 40 MM. | UN | 904
5 - FUNDAÇÕES | 5.3 BLOCOS DE COROAMENTO, CÁLICES E VIGAS BALDRAMES | 5.3.18 | REPARO/COLAGEM DE ESTRUTURAS DE CONCRETO COM ADESIVO ESTRUTURAL A BASE DE EPOXI, E = 2 MM | m² | 9.04
5 - FUNDAÇÕES | 5.3 BLOCOS DE COROAMENTO, CÁLICES E VIGAS BALDRAMES | 5.3.19 | COMPACTAÇÃO MECÂNICA DE SOLO PARA EXECUÇÃO DE RADIER, PISO DE CONCRETO OU LAJE SOBRE SOLO, COM COMPACTADOR DE SOLOS A PERCUSSÃO. | m² | 98.88
5 - FUNDAÇÕES | 5.3 BLOCOS DE COROAMENTO, CÁLICES E VIGAS BALDRAMES | 5.3.20 | LASTRO DE CONCRETO MAGRO, APLICADO EM BLOCOS DE COROAMENTO OU SAPATAS, ESPESSURA DE 5 CM. | m² | 600.59
5 - FUNDAÇÕES | 5.3 BLOCOS DE COROAMENTO, CÁLICES E VIGAS BALDRAMES | 5.3.21 | GRAUTE FCK = 50 MPA, COM PREPARO MECÂNICO EM BETONEIRA | m³ | 28
5 - FUNDAÇÕES | 5.3 BLOCOS DE COROAMENTO, CÁLICES E VIGAS BALDRAMES | 5.3.22 | GRAUTEAMENTO DE ESTRUTURAS (EXCLUSIVE GRAUTE) | m³ | 28
5 - FUNDAÇÕES | 5.4 ESCADARIA ACESSO | 5.4.1 | EXECUÇÃO DE ESCAVAÇÃO MANUAL COM TRADO CONCHA PARA ESTACA BROCA DE CONCRETO, DIÂMETRO DE 30 CM, PROFUNDIDADE MÁDIA 2,00 M (EXCLUSO ARMADURA E CONCRETO) | M | 204
5 - FUNDAÇÕES | 5.4 ESCADARIA ACESSO | 5.4.2 | CONCRETO USINADO BOMBEÁVEL C30, PARA EXECUÇÃO DE ESTACAS, INCLUSIVE BOMBEAMENTO, ESPALHAMENTO E ADENSAMENTO | m³ | 14.4
5 - FUNDAÇÕES | 5.4 ESCADARIA ACESSO | 5.4.3 | CONCRETO USINADO BOMBEÁVEL, FCK 30 MPA 10+/- 2, PARA EXECUÇÃO DE FUNDAÇÃO (BLOCOS E BALDRAME), INCLUSO ESPALHAMENTO E AENSAMENTO, LABORATORISTA E GELO PARA CONTROLE DA TEMPERATURA | m³ | 65.9
5 - FUNDAÇÕES | 5.4 ESCADARIA ACESSO | 5.4.4 | CONTROLE TECNOLÓGICO DE CONCRETO - ENSAIO DE COMPRESSÃO AXIAL EM CORPO DE PROVA | UN | 31
5 - FUNDAÇÕES | 5.4 ESCADARIA ACESSO | 5.4.5 | FABRICAÇÃO, MONTAGEM E DESMONTAGEM DE FÔRMA PARA VIGA BALDRAME, EM CHAPA DE MADEIRA COMPENSADA RESINADA, E=17 MM, 2 UTILIZAÇÕES. | m² | 462
5 - FUNDAÇÕES | 5.4 ESCADARIA ACESSO | 5.4.6 | ESCAVAÇÃO HORIZONTAL, INCLUINDO CARGA, DESCARGA E TRANSPORTE EM SOLO DE 1A CATEGORIA COM TRATOR DE ESTEIRAS (347HP/LÂMINA: 8,70M3) E CAMINHÃO BASCULANTE DE 10M3, DMT ATÉ 200M. | m³ | 20.16
5 - FUNDAÇÕES | 5.4 ESCADARIA ACESSO | 5.4.7 | EXECUÇÃO E COMPACTAÇÃO DE BASE E OU SUB BASE PARA PAVIMENTAÇÃO DE BRITA GRADUADA SIMPLES - EXCLUSIVE CARGA E TRANSPORTE. | m³ | 23.8
5 - FUNDAÇÕES | 5.4 ESCADARIA ACESSO | 5.4.8 | FORNECIMENTO E INSTALAÇÃO DE LONA PLÁSTICA PRETA, PARA IMPERMEABILIZAÇÃO, ESPESSURA 150 MICRAS | m² | 193.2
5 - FUNDAÇÕES | 5.4 ESCADARIA ACESSO | 5.4.9 | ARMAÇÃO DE BLOCO, VIGA BALDRAME OU SAPATA UTILIZANDO AÇO CA-50 DE 8 MM - MONTAGEM. | KG | 1316
5 - FUNDAÇÕES | 5.4 ESCADARIA ACESSO | 5.4.10 | ARMAÇÃO DE BLOCO, VIGA BALDRAME OU SAPATA UTILIZANDO AÇO CA-50 DE 10 MM - MONTAGEM. | KG | 207.18
5 - FUNDAÇÕES | 5.4 ESCADARIA ACESSO | 5.4.11 | ARMAÇÃO DE BLOCO, VIGA BALDRAME OU SAPATA UTILIZANDO AÇO CA-50 DE 12,5 MM - MONTAGEM. | KG | 294.82
5 - FUNDAÇÕES | 5.4 ESCADARIA ACESSO | 5.4.12 | ARMAÇÃO DE BLOCO, VIGA BALDRAME OU SAPATA UTILIZANDO AÇO CA-60 DE 5 MM - MONTAGEM. | KG | 873.27
5 - FUNDAÇÕES | 5.4 ESCADARIA ACESSO | 5.4.13 | TRELIÇA NERVURADA PARA ESPAÇADOR TRELIÇADO | KG | 5.82
5 - FUNDAÇÕES | 5.4 ESCADARIA ACESSO | 5.4.14 | ARMAÇÃO EM TELA DE AÇO SOLDADA NERVURADA Q-92, AÇO CA-60, 4,2 MM, MALHA 15 X 15 CM | m² | 220.52
5 - FUNDAÇÕES | 5.4 ESCADARIA ACESSO | 5.4.15 | ARMAÇÃO EM TELA DE AÇO SOLDADA NERVURADA Q-138, AÇO CA-60, 4,20 MM, MALHA 10 X 10 CM | m² | 98.14
5 - FUNDAÇÕES | 5.5 CASA DE RESERVATÓRIOS | 5.5.1 | ESCORAMENTO DE FÔRMAS DE LAJE EM MADEIRA NÃO APARELHADA, PÉ-DIREITO SIMPLES, INCLUSO TRAVAMENTO, 4 UTILIZAÇÕES. | m³ | 400.49
5 - FUNDAÇÕES | 5.5 CASA DE RESERVATÓRIOS | 5.5.2 | EXECUÇÃO DE ESCAVAÇÃO MANUAL COM TRADO CONCHA PARA ESTACA BROCA DE CONCRETO, DIÂMETRO DE 30 CM, PROFUNDIDADE MÁDIA 2,00 M (EXCLUSO ARMADURA E CONCRETO) | M | 52
5 - FUNDAÇÕES | 5.5 CASA DE RESERVATÓRIOS | 5.5.3 | CONCRETO USINADO BOMBEÁVEL C30, PARA EXECUÇÃO DE ESTACAS, INCLUSIVE BOMBEAMENTO, ESPALHAMENTO E ADENSAMENTO | m³ | 3.7
5 - FUNDAÇÕES | 5.5 CASA DE RESERVATÓRIOS | 5.5.4 | CONCRETO USINADO BOMBEÁVEL, FCK 30 MPA 10+/- 2, PARA EXECUÇÃO DE FUNDAÇÃO (BLOCOS E BALDRAME), INCLUSO ESPALHAMENTO E AENSAMENTO, LABORATORISTA E GELO PARA CONTROLE DA TEMPERATURA | m³ | 43.64
5 - FUNDAÇÕES | 5.5 CASA DE RESERVATÓRIOS | 5.5.5 | CONTROLE TECNOLÓGICO DE CONCRETO - ENSAIO DE COMPRESSÃO AXIAL EM CORPO DE PROVA | UN | 23
5 - FUNDAÇÕES | 5.5 CASA DE RESERVATÓRIOS | 5.5.6 | FABRICAÇÃO, MONTAGEM E DESMONTAGEM DE FÔRMA MACIÇA COM ÁREA MÉDIA MENOR OU IGUAL A 20 M2, PÉ-DIREITO SIMPLES, EM MADEIRA SERRADA, 2 UTILIZAÇÕES | m² | 4.14
5 - FUNDAÇÕES | 5.5 CASA DE RESERVATÓRIOS | 5.5.7 | FABRICAÇÃO, MONTAGEM E DESMONTAGEM DE FÔRMA PARA VIGA BALDRAME, EM CHAPA DE MADEIRA COMPENSADA RESINADA, E=17 MM, 2 UTILIZAÇÕES. | m² | 400.49
5 - FUNDAÇÕES | 5.5 CASA DE RESERVATÓRIOS | 5.5.8 | ESCAVAÇÃO HORIZONTAL, INCLUINDO CARGA, DESCARGA E TRANSPORTE EM SOLO DE 1A CATEGORIA COM TRATOR DE ESTEIRAS (347HP/LÂMINA: 8,70M3) E CAMINHÃO BASCULANTE DE 10M3, DMT ATÉ 200M. | m³ | 64.67
5 - FUNDAÇÕES | 5.5 CASA DE RESERVATÓRIOS | 5.5.9 | ARMAÇÃO DE PILAR OU VIGA DE ESTRUTURA CONVENCIONAL DE CONCRETO ARMADO UTILIZANDO AÇO CA-60 DE 5,0 MM - MONTAGEM. | KG | 538
5 - FUNDAÇÕES | 5.5 CASA DE RESERVATÓRIOS | 5.5.10 | ARMAÇÃO DE PILAR OU VIGA DE ESTRUTURA CONVENCIONAL DE CONCRETO ARMADO UTILIZANDO AÇO CA-50 DE 6,3 MM - MONTAGEM. | KG | 1.36
5 - FUNDAÇÕES | 5.5 CASA DE RESERVATÓRIOS | 5.5.11 | ARMAÇÃO DE PILAR OU VIGA DE ESTRUTURA CONVENCIONAL DE CONCRETO ARMADO UTILIZANDO AÇO CA-50 DE 8,0 MM - MONTAGEM. | KG | 489.27
5 - FUNDAÇÕES | 5.5 CASA DE RESERVATÓRIOS | 5.5.12 | ARMAÇÃO DE PILAR OU VIGA DE ESTRUTURA CONVENCIONAL DE CONCRETO ARMADO UTILIZANDO AÇO CA-50 DE 10,0 MM - MONTAGEM. | KG | 288
5 - FUNDAÇÕES | 5.5 CASA DE RESERVATÓRIOS | 5.5.13 | ARMAÇÃO DE PILAR OU VIGA DE ESTRUTURA CONVENCIONAL DE CONCRETO ARMADO UTILIZANDO AÇO CA-50 DE 12,5 MM - MONTAGEM. | KG | 158.27
5 - FUNDAÇÕES | 5.5 CASA DE RESERVATÓRIOS | 5.5.14 | ARMAÇÃO DE PILAR OU VIGA DE ESTRUTURA CONVENCIONAL DE CONCRETO ARMADO UTILIZANDO AÇO CA-50 DE 16,0 MM - MONTAGEM. | KG | 382.45
5 - FUNDAÇÕES | 5.5 CASA DE RESERVATÓRIOS | 5.5.15 | ALVENARIA DE VEDAÇÃO DE BLOCOS CERÂMICOS FURADOS NA VERTICAL DE 19X19X39 CM (ESPESSURA 19 CM) E ARGAMASSA DE ASSENTAMENTO COM PREPARO EM BETONEIRA. | m² | 102.42
5 - FUNDAÇÕES | 5.6 BASES | 5.6.1 | ARMAÇÃO EM TELA DE AÇO SOLDADA NERVURADA Q-283, AÇO CA-60 | m² | 150.28
5 - FUNDAÇÕES | 5.6 BASES | 5.6.2 | APLICAÇÃO DE LONA PLÁSTICA PARA EXECUÇÃO DE PAVIMENTOS DE CONCRETO. | m² | 79.25
5 - FUNDAÇÕES | 5.6 BASES | 5.6.3 | CONCRETO FCK = 25MPA, TRAÇO 1:2,3:2,7 (EM MASSA SECA DE CIMENTO/ AREIA MÉDIA/ BRITA 1) - PREPARO MECÂNICO COM BETONEIRA 600 L. | m³ | 13.47
5 - FUNDAÇÕES | 5.6 BASES | 5.6.4 | EXECUÇÃO E COMPACTAÇÃO DE BASE E OU SUB BASE PARA PAVIMENTAÇÃO DE BRITA GRADUADA SIMPLES - EXCLUSIVE CARGA E TRANSPORTE. | m³ | 15.85
5 - FUNDAÇÕES | 5.7 LASTRO DE CONCRETO (PISO) | 5.7.1 | ARMAÇÃO EM TELA DE AÇO SOLDADA NERVURADA Q-138, AÇO CA-60, 4,20 MM, MALHA 10 X 10 CM | m² | 3924.92
5 - FUNDAÇÕES | 5.7 LASTRO DE CONCRETO (PISO) | 5.7.2 | TRELIÇA NERVURADA PARA ESPAÇADOR TRELIÇADO | KG | 1047.2
5 - FUNDAÇÕES | 5.7 LASTRO DE CONCRETO (PISO) | 5.7.3 | ARMAÇÃO UTILIZANDO AÇO CA-25 DE 12,5 MM - MONTAGEM. | KG | 252.82
5 - FUNDAÇÕES | 5.7 LASTRO DE CONCRETO (PISO) | 5.7.4 | CONCRETO USINADO BOMBEÁVEL C25, INCLUSIVE BOMBEAMENTO E ESPALHAMENTO (EXCLUSO ADENSAMENTO) | m³ | 313.2
5 - FUNDAÇÕES | 5.7 LASTRO DE CONCRETO (PISO) | 5.7.5 | LANÇAMENTO COM USO DE BOMBA, ADENSAMENTO E ACABAMENTO DE CONCRETO EM ESTRUTURAS. | m³ | 313.2
5 - FUNDAÇÕES | 5.7 LASTRO DE CONCRETO (PISO) | 5.7.6 | CONTROLE TECNOLÓGICO DE CONCRETO - ENSAIO DE COMPRESSÃO AXIAL EM CORPO DE PROVA | UN | 119
5 - FUNDAÇÕES | 5.7 LASTRO DE CONCRETO (PISO) | 5.7.7 | EXECUÇÃO E COMPACTAÇÃO DE BASE E OU SUB BASE PARA PAVIMENTAÇÃO DE BRITA GRADUADA SIMPLES - EXCLUSIVE CARGA E TRANSPORTE. | m³ | 348
5 - FUNDAÇÕES | 5.7 LASTRO DE CONCRETO (PISO) | 5.7.8 | FORNECIMENTO E INSTALAÇÃO DE LONA PLÁSTICA PRETA, PARA IMPERMEABILIZAÇÃO, ESPESSURA 150 MICRAS | m² | 3480.4
5 - FUNDAÇÕES | 5.8 CASA DE BOMBAS E CENTRAL DE GÁS | 5.8.1 | ALVENARIA DE BLOCOS DE CONCRETO ESTRUTURAL 14X19X39 CM (ESPESSURA 14 CM), FBK = 14 MPA, UTILIZANDO PALHETA. | m² | 33.65
5 - FUNDAÇÕES | 5.8 CASA DE BOMBAS E CENTRAL DE GÁS | 5.8.2 | ARMAÇÃO DE LAJE DE ESTRUTURA CONVENCIONAL DE CONCRETO ARMADO UTILIZANDO AÇO CA-50 DE 12,5 MM - MONTAGEM. | KG | 10.09
5 - FUNDAÇÕES | 5.8 CASA DE BOMBAS E CENTRAL DE GÁS | 5.8.3 | ARMAÇÃO DE LAJE DE ESTRUTURA CONVENCIONAL DE CONCRETO ARMADO UTILIZANDO AÇO CA-50 DE 8,0 MM - MONTAGEM. | KG | 127.55
5 - FUNDAÇÕES | 5.8 CASA DE BOMBAS E CENTRAL DE GÁS | 5.8.4 | CONCRETO USINADO BOMBEÁVEL, FCK 30 MPA 10+/- 2, PARA EXECUÇÃO DE FUNDAÇÃO (BLOCOS E BALDRAME), INCLUSO ESPALHAMENTO E AENSAMENTO, LABORATORISTA E GELO PARA CONTROLE DA TEMPERATURA | m³ | 1.55
5 - FUNDAÇÕES | 5.8 CASA DE BOMBAS E CENTRAL DE GÁS | 5.8.5 | LANÇAMENTO COM USO DE BALDES, ADENSAMENTO E ACABAMENTO DE CONCRETO EM ESTRUTURAS. | m³ | 1.55
5 - FUNDAÇÕES | 5.8 CASA DE BOMBAS E CENTRAL DE GÁS | 5.8.6 | GRAUTE FGK=30 MPA; TRAÇO 1:0,02:0,9:1,2 (EM MASSA SECA DE CIMENTO/ CAL/ AREIA GROSSA/ BRITA 0) - PREPARO MECÂNICO COM BETONEIRA 400 L. | m³ | 0.9
5 - FUNDAÇÕES | 5.8 CASA DE BOMBAS E CENTRAL DE GÁS | 5.8.7 | GRAUTEAMENTO DE ESTRUTURAS (EXCLUSIVE GRAUTE) | m³ | 0.9
5 - FUNDAÇÕES | 5.8 CASA DE BOMBAS E CENTRAL DE GÁS | 5.8.8 | FABRICAÇÃO, MONTAGEM E DESMONTAGEM DE FÔRMA DE LAJE MACIÇA COM ÁREA MÉDIA MENOR OU IGUAL A 20 M2, PÉ-DIREITO SIMPLES, EM CHAPA DE MADEIRA COMPENSADA RESINADA, 2 UTILIZAÇÕES | m² | 17.48
6 - ESTRUTURA DE CONCRETO ARMADO ("IN LOCO" E PRÉ-MOLDADA)
6 - ESTRUTURA DE CONCRETO ARMADO ("IN LOCO" E PRÉ-MOLDADA) | 6.1 ESTRUTURA CA ("IN LOCO" ) - PILARETES E CINTAS | 6.1.1 | FABRICAÇÃO, MONTAGEM E DESMONTAGEM DE FÔRMA DE PILARES RETANGULARES E ESTRUTURAS SIMILARES COM ÁREA MÉDIA DAS SEÇÕES MAIOR QUE 0,25 M2, PÉ-DIREITO SIMPLES, EM CHAPA DE MADEIRA COMPENSADA PLASTIFICADA, 10 UTILIZAÇÕES | m² | 293.3
6 - ESTRUTURA DE CONCRETO ARMADO ("IN LOCO" E PRÉ-MOLDADA) | 6.1 ESTRUTURA CA ("IN LOCO" ) - PILARETES E CINTAS | 6.1.2 | ARMAÇÃO DE PILAR OU VIGA DE ESTRUTURA CONVENCIONAL DE CONCRETO ARMADO UTILIZANDO AÇO CA-50 DE 10,0 MM - MONTAGEM. | KG | 886.09
6 - ESTRUTURA DE CONCRETO ARMADO ("IN LOCO" E PRÉ-MOLDADA) | 6.1 ESTRUTURA CA ("IN LOCO" ) - PILARETES E CINTAS | 6.1.3 | ARMAÇÃO DE PILAR OU VIGA DE ESTRUTURA CONVENCIONAL DE CONCRETO ARMADO UTILIZANDO AÇO CA-60 DE 5,0 MM - MONTAGEM. | KG | 267.18
6 - ESTRUTURA DE CONCRETO ARMADO ("IN LOCO" E PRÉ-MOLDADA) | 6.1 ESTRUTURA CA ("IN LOCO" ) - PILARETES E CINTAS | 6.1.4 | CONCRETO USINADO BOMBEÁVEL, FCK 30 MPA 10+/- 2, PARA EXECUÇÃO DE FUNDAÇÃO (BLOCOS E BALDRAME), INCLUSO ESPALHAMENTO E AENSAMENTO, LABORATORISTA E GELO PARA CONTROLE DA TEMPERATURA | m³ | 15.4
6 - ESTRUTURA DE CONCRETO ARMADO ("IN LOCO" E PRÉ-MOLDADA) | 6.1 ESTRUTURA CA ("IN LOCO" ) - PILARETES E CINTAS | 6.1.5 | CONTROLE TECNOLÓGICO DE CONCRETO - ENSAIO DE COMPRESSÃO AXIAL EM CORPO DE PROVA | UN | 6
6 - ESTRUTURA DE CONCRETO ARMADO ("IN LOCO" E PRÉ-MOLDADA) | 6.2.1 MOBILIZAÇÃO | 6.2.1.1 | MOBILIZAÇÃO | UN | 1
6 - ESTRUTURA DE CONCRETO ARMADO ("IN LOCO" E PRÉ-MOLDADA) | 6.2.2 LAJES | 6.2.2.1 | ARMADURA DE CAPEAMENTO DAS LAJES COM USO DE TELA Q-159 - FORNECIMENTO E EXECUÇÃO | KG | 35890.36
6 - ESTRUTURA DE CONCRETO ARMADO ("IN LOCO" E PRÉ-MOLDADA) | 6.2.2 LAJES | 6.2.2.2 | ARMADURA DE CAPEAMENTO DAS LAJES COM USO DE TELA Q-196 - FORNECIMENTO E EXECUÇÃO | KG | 3569
6 - ESTRUTURA DE CONCRETO ARMADO ("IN LOCO" E PRÉ-MOLDADA) | 6.2.2 LAJES | 6.2.2.3 | ARMADURA DE 2º ESTÁGIO DA VIGA PRÉ-MOLDADA, FORNECIMENTO E INSTALAÇÃO | KG | 16295
6 - ESTRUTURA DE CONCRETO ARMADO ("IN LOCO" E PRÉ-MOLDADA) | 6.2.2 LAJES | 6.2.2.4 | ARMAÇÃO DE LAJE DE ESTRUTURA CONVENCIONAL DE CONCRETO ARMADO UTILIZANDO AÇO CA-50 DE 12,5 MM - MONTAGEM. | KG | 617.73
6 - ESTRUTURA DE CONCRETO ARMADO ("IN LOCO" E PRÉ-MOLDADA) | 6.2.2 LAJES | 6.2.2.5 | ESCORAMENTO DAS LAJES MACIÇAS, COM ESCORAS METÁLICAS (ALTURA MENOR QUE 4,00 M) - FORNECIMENTO E EXECUÇÃO | m² | 36.39
6 - ESTRUTURA DE CONCRETO ARMADO ("IN LOCO" E PRÉ-MOLDADA) | 6.2.2 LAJES | 6.2.2.6 | FABRICAÇÃO, MONTAGEM E DESMONTAGEM DE FÔRMA DE LAJE MACIÇA COM ÁREA MÉDIA MAIOR QUE 20 M2, PÉ-DIREITO SIMPLES, EM CHAPA DE MADEIRA COMPENSADA RESINADA, 2 UTILIZAÇÕES | m² | 36.39
6 - ESTRUTURA DE CONCRETO ARMADO ("IN LOCO" E PRÉ-MOLDADA) | 6.2.2 LAJES | 6.2.2.7 | FABRICAÇÃO, MONTAGEM E DESMONTAGEM DE FÔRMA PARA CONCRETAGEM DO CAPEAMENTO E 2º ESTÁGIO DAS VIGAS E CAPEAMENTO, EM CHAPA DE MADEIRA COMPENSADA RESINADA, E = 17 MM, 4 UTLIZAÇÕES | m² | 848.37
6 - ESTRUTURA DE CONCRETO ARMADO ("IN LOCO" E PRÉ-MOLDADA) | 6.2.2 LAJES | 6.2.2.8 | CONCRETAGEM 2º ESTÁGIO + CAPAS LAJES + LAJES MACIÇAS; CONCRETO USINADO FCK 30 MPA, INCLUSO BOMBEAMENTO, LANÇAMENTO E ADENSAMENTO | m³ | 814.75
6 - ESTRUTURA DE CONCRETO ARMADO ("IN LOCO" E PRÉ-MOLDADA) | 6.2.2 LAJES | 6.2.2.9 | LAJE ALVEOLAR H37 (32+5) PRÉ-MOLDADA. FORNECIMENTO E MONTAGEM, SEM CONCRETAGEM CAPA E TRANSPORTE | m² | 1147.6
6 - ESTRUTURA DE CONCRETO ARMADO ("IN LOCO" E PRÉ-MOLDADA) | 6.2.2 LAJES | 6.2.2.10 | LAJE ALVEOLAR H31,5 (26.5+5) PRÉ-MOLDADA. FORNECIMENTO E MONTAGEM, SEM CONCRETAGEM CAPA | m² | 11217.9
6 - ESTRUTURA DE CONCRETO ARMADO ("IN LOCO" E PRÉ-MOLDADA) | 6.2.2 LAJES | 6.2.2.11 | LAJE ALVEOLAR H20 PRÉ-MOLDADA. FORNECIMENTO E MONTAGEM, SEM CONCRETAGEM CAPA | m² | 3024.3
6 - ESTRUTURA DE CONCRETO ARMADO ("IN LOCO" E PRÉ-MOLDADA) | 6.2.2 LAJES | 6.2.2.12 | TRANSPORTE DE LAJE PRÉ-MOLDADA, TIPO ALVEOLAR H 37 (32+5), H 31.5 (26.5+5) e H 20, INCLUSO CARGA E DESCARGA | UN | 1
6 - ESTRUTURA DE CONCRETO ARMADO ("IN LOCO" E PRÉ-MOLDADA) | 6.2.2 LAJES | 6.2.2.13 | CONTROLE TECNOLÓGICO DE CONCRETO - ENSAIO DE COMPRESSÃO AXIAL EM CORPO DE PROVA | UN | 306
6 - ESTRUTURA DE CONCRETO ARMADO ("IN LOCO" E PRÉ-MOLDADA) | 6.2.2 LAJES | 6.2.2.14 | NIVELAMENTO E ACABAMENTO SARRAFEADO (REGUADO) DA SUPERFÍCIE DA LAJE DE CONCRETO APÓS CONCRETAGEM | m² | 15389.8
6 - ESTRUTURA DE CONCRETO ARMADO ("IN LOCO" E PRÉ-MOLDADA) | 6.2.3 PILARES | 6.2.3.1 | PILARES PRÉ-MOLDADOS COM TAXA APROXIMADA 150 KG/M3, FORNECIMENTO E INSTALAÇÃO | m³ | 1288.6
6 - ESTRUTURA DE CONCRETO ARMADO ("IN LOCO" E PRÉ-MOLDADA) | 6.2.4 ESCADAS | 6.2.4.1 | ESCADAS PRÉ-MOLDADAS COM TAXA APROXIMADA 70 KG/M3, FORNECIMENTO E INSTALAÇÃO | m³ | 132.9
6 - ESTRUTURA DE CONCRETO ARMADO ("IN LOCO" E PRÉ-MOLDADA) | 6.2.5 VIGAS | 6.2.5.1 | 1º PAVIMENTO - VIGAS PRÉ-MOLDADAS COM TAXA APROXIMADA 150 KG/M3, FORNECIMENTO E INSTALAÇÃO | m³ | 70.8
6 - ESTRUTURA DE CONCRETO ARMADO ("IN LOCO" E PRÉ-MOLDADA) | 6.2.5 VIGAS | 6.2.5.2 | PAV 2º PAV + PAV TIPO (X3) - VIGAS PRÉ-MOLDADAS COM TAXA APROXIMADA 180 KG/M3, FORNECIMENTO E INSTALAÇÃO | m³ | 524.5
6 - ESTRUTURA DE CONCRETO ARMADO ("IN LOCO" E PRÉ-MOLDADA) | 6.2.5 VIGAS | 6.2.5.3 | PAV COB - VIGAS PRÉ-MOLDADAS COM TAXA APROXIMADA 100 KG/M3, FORNECIMENTO E INSTALAÇÃO | m³ | 313.3
6 - ESTRUTURA DE CONCRETO ARMADO ("IN LOCO" E PRÉ-MOLDADA) | 6.2.5 VIGAS | 6.2.5.4 | PAV RESERV - VIGAS PRÉ-MOLDADOS COM TAXA APROXIMADA 70 KG/M3, FORNECIMENTO E INSTALAÇÃO | m³ | 22.7
6 - ESTRUTURA DE CONCRETO ARMADO ("IN LOCO" E PRÉ-MOLDADA) | 6.2.6 DIVERSOS | 6.2.6.1 | IÇAMENTO E MONTAGEM DO PRÉ-MOLDADO, INCLUSO TRAVAMENTOS, EQUIPAMENTOS (EPI's), CUNHAS, CABOS E GUINDASTES - INCLUSO MOBILIZAÇÃO EQUIPAMENTO | UN | 1
6 - ESTRUTURA DE CONCRETO ARMADO ("IN LOCO" E PRÉ-MOLDADA) | 6.2.6 DIVERSOS | 6.2.6.2 | TRANSPORTE DAS PEÇAS PRÉ-MOLDADAS E MONTAGEM, INCLUSO TRAVAMENTOS, EQUIPAMENTOS (EPI's), CUNHAS, CABOS E GUINDASTES | TON | 5880
6 - ESTRUTURA DE CONCRETO ARMADO ("IN LOCO" E PRÉ-MOLDADA) | 6.2.6 DIVERSOS | 6.2.6.3 | CONTROLE TECNOLÓGICO DE CONCRETO - ENSAIO DE COMPRESSÃO AXIAL EM CORPO DE PROVA | UN | 882
6 - ESTRUTURA DE CONCRETO ARMADO ("IN LOCO" E PRÉ-MOLDADA) | 6.2.6 DIVERSOS | 6.2.6.4 | ACABAMENTO VERTICAL TIPO MATA JUNTA (FLATWALL), PREENCHIMENTO COM SELANTE DE POLIURETANO, INCLUSO EPS DE SEPARAÇÃO E LIMITADOR DE PROFUNDIDADE - FORNECIMENTO E INSTALAÇÃO | M | 572
6 - ESTRUTURA DE CONCRETO ARMADO ("IN LOCO" E PRÉ-MOLDADA) | 6.2.6 DIVERSOS | 6.2.6.5 | ACABAMENTO HORIZONTAL TIPO JUNTA (GFT-100X2"), PREENCHIMENTO COM SELANTE DE POLIURETANO, INCLUSO EPS DE SEPARAÇÃO E LIMITADOR DE PROFUNDADE - FORNECIMENTO E INSTALAÇÃO | M | 341
6 - ESTRUTURA DE CONCRETO ARMADO ("IN LOCO" E PRÉ-MOLDADA) | 6.2.6 DIVERSOS | 6.2.6.6 | PLACA CIMENTÍCIA LISA E = 10 MM, DE 1,20 X 2,50 M (SEM AMIANTO), PARA ASSENTAMENTO EM PASSARELA DE LIGAÇÃO ENTRE PRÉDIOS (EXCLUSO ESTRUTURA METÁLICA) - FORNECIMENTO E INSTALAÇÃO | m² | 16.56
6 - ESTRUTURA DE CONCRETO ARMADO ("IN LOCO" E PRÉ-MOLDADA) | 6.2.6 DIVERSOS | 6.2.6.7 | DISPOSITIVO DE ANCORAGEM PARA LIMPEZA DE FACHADA | UN | 72
7 - PAREDES DE VEDAÇÃO E DIVISÓRIAS
7 - PAREDES DE VEDAÇÃO E DIVISÓRIAS | 7.1 |  | ALVENARIA DE VEDAÇÃO DE BLOCOS CERÂMICOS FURADOS NA VERTICAL DE 14X19X39 CM (ESPESSURA 14 CM) E ARGAMASSA DE ASSENTAMENTO COM PREPARO EM BETONEIRA. | m² | 20294.89
7 - PAREDES DE VEDAÇÃO E DIVISÓRIAS | 7.2 |  | DIVISÓRIA SANITÁRIA EM PAINEL LAMINADO MELAMÍNICO ESTRUTURAL COM PERFIS EM ALUMÍNIO, INCLUSIVE FERRAGEM COMPLETA PARA VÃO DE PORTA | m² | 618.75
7 - PAREDES DE VEDAÇÃO E DIVISÓRIAS | 7.3 |  | PAREDE COM PLACAS DE GESSO ACARTONADO (DRYWALL) E = 12,5 MM - 1200 X 2400 MM (L X C), PARA USO INTERNO, COM VÃOS, SENDO DUAS FACES SIMPLES E ESTRUTURA METÉLICA COMPOSTA POR GUIAS E MONTANTES ESP 90 MM, EM AÇO ZINCADO 0,50 MM, PREENCHIMENTO EM LÃ DE ROCHA 50 MM - FORNECIMENTO E INSTALAÇÃO | m² | 11465.2
7 - PAREDES DE VEDAÇÃO E DIVISÓRIAS | 7.4 |  | DIVISÓRIA EM ESQUADRIA DE ALUMÍNIO BRANCA, SÉRIE 30, ALTURA 2,60 M ATÉ O FORRO, COM VIDRO DUPLO LAMINADO 8 MM, ATÉ O FORRO, EM MÓDULOS DE 900 MM - COM PORTAS EM PERFIL DE ALUMINÍO (INCLUSIVE TODAS AS FERRAGENS) E VIDRO - FORNECIMENTO E INSTALAÇÃO | m² | 150
7 - PAREDES DE VEDAÇÃO E DIVISÓRIAS | 7.5 |  | FIXAÇÃO (ENCUNHAMENTO) DE ALVENARIA DE VEDAÇÃO COM ARGAMASSA APLICADA COM BISNAGA. | M | 5513.17
7 - PAREDES DE VEDAÇÃO E DIVISÓRIAS | 7.6 |  | VERGA MOLDADA IN LOCO EM CONCRETO PARA PORTAS COM ATÉ 1,5 M DE VÃO. | M | 906.15
7 - PAREDES DE VEDAÇÃO E DIVISÓRIAS | 7.7 |  | VERGA MOLDADA IN LOCO EM CONCRETO, ESPESSURA DE *20* CM. | M | 2876.08
8 - REVESTIMENTOS BÁSICOS INTERNOS
8 - REVESTIMENTOS BÁSICOS INTERNOS | 8.1 |  | CHAPISCO APLICADO EM ALVENARIAS E ESTRUTURAS DE CONCRETO INTERNAS, COM COLHER DE PEDREIRO. ARGAMASSA TRAÇO 1:3 COM PREPARO EM BETONEIRA 400L. | m² | 40791.4
8 - REVESTIMENTOS BÁSICOS INTERNOS | 8.2 |  | MASSA ÚNICA, EM ARGAMASSA TRAÇO 1:2:8, PREPARO MECÂNICO, APLICADA MANUALMENTE EM PAREDES INTERNAS DE AMBIENTES COM ÁREA ENTRE 5M² E 10M², E = 17,5MM, COM TALISCAS. | m² | 40791.4
8 - REVESTIMENTOS BÁSICOS INTERNOS | 8.3 |  | CONTRAPISO EM ARGAMASSA TRAÇO 1:4 (CIMENTO E AREIA), PREPARO MANUAL, APLICADO EM ÁREAS SECAS SOBRE LAJE, NÃO ADERIDO, ACABAMENTO NÃO REFORÇADO, ESPESSURA 4CM. | m² | 15818
8 - REVESTIMENTOS BÁSICOS INTERNOS | 8.4 |  | ENCASCALHAMENTO COM FLOCOS DE CASCALHOS, ESPESSURA = 5,00 CM | m² | 159.52
9 - ESTRUTURA METÁLICA E COBERTURA COMPLETA, CONFORME PROJETO, INCLUINDO PROJETO EXECUTIVO, FABRICAÇÃO, TRANSPORTE E MONTAGEM
9 - ESTRUTURA METÁLICA E COBERTURA COMPLETA, CONFORME PROJETO, INCLUINDO PROJETO EXECUTIVO, FABRICAÇÃO, TRANSPORTE E MONTAGEM | 9.1 |  | FABRICAÇÃO E INSTALAÇÃO DE TESOURA EM AÇO ASTM A36, COM LIGAÇÕES SOLDADAS E APARAFUSADAS, INCLUSO PERFIS METÁLICOS, CHAPAS METÁLICAS, JATEAMENTO ABRASIVO, PINTURA DE FUNDO (ZARCÃO), IÇAMENTO E TRNSPORTE COM GUINDASTE - FORNECIMENTO E INSTALAÇÃO (EXCLUSO PRIMER E PINTURA DE ACABAMENTO PARA SUPERFÍCIES METÁLICAS) | KG | 32470.42
9 - ESTRUTURA METÁLICA E COBERTURA COMPLETA, CONFORME PROJETO, INCLUINDO PROJETO EXECUTIVO, FABRICAÇÃO, TRANSPORTE E MONTAGEM | 9.2 |  | TELHAMENTO COM TELHA METÁLICA TERMOACÚSTICA E = 30 MM, COM ATÉ 2 ÁGUAS, INCLUSO IÇAMENTO ISOLAMENTO EM ESPUMA RÍGIDA DE POLIURETANO INJETADO, COM PINTURA DE FÁBRICA | m² | 2550
9 - ESTRUTURA METÁLICA E COBERTURA COMPLETA, CONFORME PROJETO, INCLUINDO PROJETO EXECUTIVO, FABRICAÇÃO, TRANSPORTE E MONTAGEM | 9.3 |  | ESTRUTURA TRELIÇADA TIPO ESPACIAL, AÇO ASTM A36, VÃO DE 50 M, COM LIGAÇÕES SOLDADAS E APARAFUSADAS, INCLUSO PERFIS, CHAPAS METÁLICAS, JATEAMENTO ABRASIVO, PINTURA DE FUNDO (ZARCÃO), IÇAMENTO E TRANSPORTE COM GUINDASTE - FORNECIMENTO E INSTALAÇÃO (EXCLUSO PRIMER E PINTURA DE ACABAMENTO PARA SUPERFÍCIES METÁLICAS) | KG | 66506.07
9 - ESTRUTURA METÁLICA E COBERTURA COMPLETA, CONFORME PROJETO, INCLUINDO PROJETO EXECUTIVO, FABRICAÇÃO, TRANSPORTE E MONTAGEM | 9.4 |  | TELHAMENTO COM FOLHA EM POLICARBONATO (DIMENSÕES 1220 X 2400X 8 MM), COMPACTO CRISTAL INCOLOR ESPE 8 MM - FORNECIMENTO E INSTALAÇÃO (EXCLUSO ESTRUTURA TRELIÇADA) | m² | 1280
9 - ESTRUTURA METÁLICA E COBERTURA COMPLETA, CONFORME PROJETO, INCLUINDO PROJETO EXECUTIVO, FABRICAÇÃO, TRANSPORTE E MONTAGEM | 9.5 |  | PINTURA COM TINTA EPOXÍDICA DE ACABAMENTO PULVERIZADA SOBRE PERFIL METÁLICO EXECUTADO EM FÁBRICA (POR DEMÃO). | m² | 3830
9 - ESTRUTURA METÁLICA E COBERTURA COMPLETA, CONFORME PROJETO, INCLUINDO PROJETO EXECUTIVO, FABRICAÇÃO, TRANSPORTE E MONTAGEM | 9.6 |  | PINTURA COM TINTA ALQUÍDICA DE ACABAMENTO (ESMALTE SINTÉTICO BRILHANTE) PULVERIZADA SOBRE PERFIL METÁLICO EXECUTADO EM FÁBRICA (POR DEMÃO). | m² | 3830
9 - ESTRUTURA METÁLICA E COBERTURA COMPLETA, CONFORME PROJETO, INCLUINDO PROJETO EXECUTIVO, FABRICAÇÃO, TRANSPORTE E MONTAGEM | 9.7 |  | CALHA EM CHAPA DE AÇO GALVANIZADO NÚMERO 24, DESENVOLVIMENTO DE 100 CM, INCLUSO TRANSPORTE VERTICAL. | M | 576.69
9 - ESTRUTURA METÁLICA E COBERTURA COMPLETA, CONFORME PROJETO, INCLUINDO PROJETO EXECUTIVO, FABRICAÇÃO, TRANSPORTE E MONTAGEM | 9.8 |  | TÁBUA DE MADEIRA PARA SUPORTE DE CALHAS, E = 17 MM - APOIADA SOBRE ARGAMASSA DE REGULARIZAÇÃO (PARA INCLINAÇÃO) APLICADA | M | 561.79
9 - ESTRUTURA METÁLICA E COBERTURA COMPLETA, CONFORME PROJETO, INCLUINDO PROJETO EXECUTIVO, FABRICAÇÃO, TRANSPORTE E MONTAGEM | 9.9 |  | RUFO EM CHAPA DE AÇO GALVANIZADO NÚMERO 24, CORTE DE 25 CM, INCLUSO TRANSPORTE VERTICAL. | M | 603.5
9 - ESTRUTURA METÁLICA E COBERTURA COMPLETA, CONFORME PROJETO, INCLUINDO PROJETO EXECUTIVO, FABRICAÇÃO, TRANSPORTE E MONTAGEM | 9.10 |  | SUPORTE MÃO FRANCESA EM AÇO, ABAS IGUAIS 30 CM, CAPACIDADE MINIMA 60 KG, BRANCO - FORNECIMENTO E INSTALAÇÃO. | UN | 192
10 - REVESTIMENTO BÁSICO PAREDES EXTERNAS
10 - REVESTIMENTO BÁSICO PAREDES EXTERNAS | 10.1 |  | CHAPISCO APLICADO EM ALVENARIA (COM PRESENÇA DE VÃOS) E ESTRUTURAS DE CONCRETO DE FACHADA, COM COLHER DE PEDREIRO. ARGAMASSA TRAÇO 1:3 COM PREPARO EM BETONEIRA 400L. | m² | 6710
10 - REVESTIMENTO BÁSICO PAREDES EXTERNAS | 10.2 |  | EMBOÇO OU MASSA ÚNICA EM ARGAMASSA TRAÇO 1:2:8, PREPARO MECANICO COM BETONEIRA 400 L, APLICADA MANUALMENTE EM PANOS DE FACHADA COM PRESENÇA DE VÃOS, ESPESSURA DE 35 MM, COM ADIÇÃO DE ADITIVO IMPERMEABILIZANTE - FORNECIMENTO E EXECUÇÃO | m² | 6710
11 - REVESTIMENTOS/ACABAMENTOS: TETOS, PAREDES E PISOS
11 - REVESTIMENTOS/ACABAMENTOS: TETOS, PAREDES E PISOS | 11.1 ACABAMENTO PAREDES | 11.1.1 | VERNIZ SINTÉTICO BRILHANTE APLICADO SOBRE PILARES E VIGAS DE CONCRETO (FECES INTERNAS E EXTERNAS) - 2 DEMÃOS | m² | 5807
11 - REVESTIMENTOS/ACABAMENTOS: TETOS, PAREDES E PISOS | 11.1 ACABAMENTO PAREDES | 11.1.2 | REVESTIMENTO CERÂMICO PARA PAREDES INTERNAS COM PLACAS TIPO ESMALTADA DE DIMENSÕES 20X20 CM APLICADAS NA ALTURA INTEIRA DAS PAREDES. | m² | 2975
11 - REVESTIMENTOS/ACABAMENTOS: TETOS, PAREDES E PISOS | 11.2 ACABAMENTOS TETOS | 11.2.1 | FORRO EM DRYWALL, COM PLACA DE GESSO ACARTONADO RESISTENTE A UMIDADE (RU), COR VERDE, INCLUSIVE ESTRUTURA DE FIXAÇÃO | m² | 936.9
11 - REVESTIMENTOS/ACABAMENTOS: TETOS, PAREDES E PISOS | 11.2 ACABAMENTOS TETOS | 11.2.2 | ACABAMENTO COM PERFIL TABICA, LARGURA TOTAL NA HORIZONTAL 40 MM, PARA ESTRUTURA FORRO DRYWALL | M | 183.65
11 - REVESTIMENTOS/ACABAMENTOS: TETOS, PAREDES E PISOS | 11.2 ACABAMENTOS TETOS | 11.2.3 | FORRO DE FIBRA MINERAL EM PLACAS (625MM X 1250MM), COM SISTEMA ESTRUTURAL COMPOSTO POR PERFIS METÁLICOS LEVES, FORNECIMENTO E INSTALAÇÃO | m² | 12793
11 - REVESTIMENTOS/ACABAMENTOS: TETOS, PAREDES E PISOS | 11.3 ACABAMENTOS DE PISOS | 11.3.1 | REVESTIMENTO CERÂMICO PARA PISO, CERÂMICA PEI 5, 30 X 30 CM, COR CINZA, FORNECIMENTO, INSTALAÇÃO E REJUNTAMENTO | m² | 936.9
11 - REVESTIMENTOS/ACABAMENTOS: TETOS, PAREDES E PISOS | 11.3 ACABAMENTOS DE PISOS | 11.3.2 | PISO VINÍLICO SEMI-FLEXÍVEL EM PLACAS, PADRÃO LISO, ESPESSURA 3,2 MM, FIXADO COM COLA. | m² | 12958
11 - REVESTIMENTOS/ACABAMENTOS: TETOS, PAREDES E PISOS | 11.3 ACABAMENTOS DE PISOS | 11.3.3 | PISO EM GRANITO APLICADO EM AMBIENTES INTERNOS. | m² | 374
11 - REVESTIMENTOS/ACABAMENTOS: TETOS, PAREDES E PISOS | 11.4 RODAPÉS | 11.4.1 | RODAPÉ VINÍLICO DE ALTURA 7,5 CM, E= 3,00 MM, TARKETT OU EQUIVALENTE TÉCNICO - FORNECIMENTO E INSTALAÇÃO | M | 10268.21
11 - REVESTIMENTOS/ACABAMENTOS: TETOS, PAREDES E PISOS | 11.4 RODAPÉS | 11.4.2 | RODAPÉ EM GRANITO, ALTURA 10 CM. | M | 340
12 - ESQUADRIAS
12 - ESQUADRIAS | 12.1 PORTAS DE MADEIRA | 12.1.1 | KIT DE PORTA DE MADEIRA PARA PINTURA, SEMI-OCA (LEVE OU MÉDIA), PADRÃO MÉDIOD, 80 X 210 CM, ESPESSURA DE 3,50 CM, COM GRELHA DE VENTILAÇÃO INFERIOR, COM FERRAGENS, ITENS INCLUSOS: DOBRADIÇAS, BATENTE, MONTAGEM E INSTALAÇÃO DO BATENTE, FECHADURA (COM EXECUÇÃO DO FURO) E, GUARNIÇÕES - FORNECIMENTO E INSTALAÇÃO | UN | 245
12 - ESQUADRIAS | 12.1 PORTAS DE MADEIRA | 12.1.2 | KIT DE PORTA DE MADEIRA PARA PINTURA, SEMI-OCA (LEVE OU MÉDIA), PADRÃO MÉDIO, 90 X 210 CM, ESPESSURA DE 3,50 CM, COM GRELHA DE VENTILAÇÃO INFERIOR, COM FERRAGENS. ITENS INCLUSOS: DOBRADIÇAS, BATENTE, MONTAGEM E INSTALAÇÃO DO BATENTE, FECHADURA (COM EXECUÇÃO DE FURO) E, GUARNIÇÃO - FORNECIMENTO E INSTALAÇÃO | UN | 165
12 - ESQUADRIAS | 12.1 PORTAS DE MADEIRA | 12.1.3 | PORTA DE MADEIRA DE CORRER, SEMI-OCA (LEVE OU MÉDIA), PADRÃO MÉDIO, 110 X 210 CM, ESPESSURA DE 3,50 CM, COM GRELHA DE VENTILAÇÃO INFERIOR, COM FERRAGENS. iTENS INCLUSOS: ROLAMENTOS, BATENTE, MONTAGEM E INSTALAÇÃO DE BATENTE, FECHADURA (EXECUÇÃO DE FURO) E, GUARNIÇÃO - FORNECIMENTO E INSTALAÇÃO | UN | 29
12 - ESQUADRIAS | 12.1 PORTAS DE MADEIRA | 12.1.4 | PORTA DE MADEIRA COMPENSADA LISA PARA PINTURA DE ABRIR SEMI-OCA, COM VISOR DE VIDRO 160X 210 X 3,50 CM, DUAS FOLHAS, COM FERRAGENS. INCLUSO ADUELA 1A, ALIZAR 1A, DOBRADIÇAS COM ANEL, GUARNIÇÃO, FECHADURA E BATENTES - FORNECIMENTO E INSTALAÇÃO | UN | 3
12 - ESQUADRIAS | 12.2 PORTAS DE ALUMÍNIO | 12.2.1 | PORTA EM ALUMÍNIO DE ABRIR TIPO VENEZIANA COM GUARNIÇÃO, FIXAÇÃO COM PARAFUSOS - FORNECIMENTO E INSTALAÇÃO. INCLUSO: FERRAGENS, CONTRAMARCO E MARCO. | m² | 41.28
12 - ESQUADRIAS | 12.2 PORTAS DE ALUMÍNIO | 12.2.2 | PORTA DE ALUMÍNIO DE ABRIR, COM VIDRO LAMINADO 6 MM, INCLUINDO FERRAGENS, BATENTE E GUARNIÇÃO, FIXAÇÃO COM PARAFUSOS. INCLUSO VIDROS - FORNECIMENTO E INSTALAÇÃO | m² | 115.19
12 - ESQUADRIAS | 12.3 PORTAS CORTA-FOGO | 12.3.1 | PORTA CORTA-FOGO COMPLETA, 1,65 M X 2,10 M, DUAS FOLHAS DE ABRIR CLASSE P 120 - FORNECIMENTO E INSTALAÇÃO | UN | 97
12 - ESQUADRIAS | 12.3 PORTAS CORTA-FOGO | 12.3.2 | BARRA ANTIPÂNICO PARA PORTA DUPLA COM TRAVAMENTOS HORIZONTAL E VERTICAL COMPLETA, COM MAÇANETA TIPO ALAVANCA E CHAVE | CJ | 97
12 - ESQUADRIAS | 12.3 PORTAS CORTA-FOGO | 12.3.3 | PORTA CORTA-FOGO 90X210X4CM - FORNECIMENTO E INSTALAÇÃO. | UN | 46
12 - ESQUADRIAS | 12.3 PORTAS CORTA-FOGO | 12.3.4 | PINTURA COM TINTA ACRÍLICA DE ACABAMENTO APLICADA A ROLO OU PINCEL SOBRE SUPERFÍCIES METÁLICAS (EXCETO PERFIL) EXECUTADO EM OBRA (02 DEMÃOS). | m² | 423.05
12 - ESQUADRIAS | 12.3 PORTAS CORTA-FOGO | 12.3.5 | MOLA HIDRÁULICA AÉREA PARA PORTA, COM CORPO EM ALUMÍNIO - FORNECIMENTO E INSTALAÇÃO | UN | 240
12 - ESQUADRIAS | 12.4 METÁLICAS DIVERSAS | 12.4.1 | FORNECIMENTO E INSTALAÇÃO DE ALÇAPÃO DE ALUMÍNIO COM DIMENSÕES DE 1,30 M X 2,00 M, COM PORTA CADEADO | m² | 2
12 - ESQUADRIAS | 12.4 METÁLICAS DIVERSAS | 12.4.2 | FORNECIMENTO E INSTALAÇÃO DE ALÇAPÃO DE ALUMÍNIO COM DIMENSÕES DE 1,00 M X 1,00 M, COM PORTA CADEADO | m² | 1
12 - ESQUADRIAS | 12.4 METÁLICAS DIVERSAS | 12.4.3 | FORNECIMENTO E INSTALAÇÃO DE PORTÃO EM TELA DE ARAME GALVANIZADO Nº12 MALHA 2" E MOLDURA EM TUBOS DE AÇO GALVANIZADO, COM DUAS FOLHAS DE ABRIR, INCLUSO FERRAGENS | m² | 9.4
12 - ESQUADRIAS | 12.4 METÁLICAS DIVERSAS | 12.4.4 | FORNECIMENTO E INSTALAÇÃO DE JANELA DE FERRO, COM GRADE PARA CENTRAL DE GÁS | m² | 0.64
12 - ESQUADRIAS | 12.4 METÁLICAS DIVERSAS | 12.4.5 | ESCADA TIPO MARINHEIRO, EM AÇO CA-50, 9,52 MM, INCLUSO PINTURA E COM FUNDO ANTICORROSIVO, TIPO ZARCÃO. | M | 5.5
12 - ESQUADRIAS | 12.5 PORTAS DAS DIVISÓRIAS BWCS | 12.5.1 | PORTA DIVISÓRIA 80 X 160 CM, COM REVESTIMENTO MELAMÍNICO ESTRUTURAL TS 10 MM, SUSPENSA 20 CM, COR CINZA CLARO, INCLUINDO FERRAGENS | un | 165
12 - ESQUADRIAS | 12.5 PORTAS DAS DIVISÓRIAS BWCS | 12.5.2 | PORTA EM ALUMÍNIO DE ABRIR TIPO VENEZIANA COM GUARNIÇÃO, FIXAÇÃO COM PARAFUSOS - FORNECIMENTO E INSTALAÇÃO. | m² | 21.63
12 - ESQUADRIAS | 12.6 JANELAS DE ALUMÍNIO | 12.6.1 | JANELA EM ALUMÍNIO BRANCO, SÉRIE 30, MAXIMO-AR E FIXO, CONFORME PROJETO | m² | 2240.78
12 - ESQUADRIAS | 12.6 JANELAS DE ALUMÍNIO | 12.6.2 | JANELA EM ALUMÍNIO BRANCO, ESCADARIA, BASCULANTE, SÉRIE 30, CONFORME PROJETO | m² | 37.44
12 - ESQUADRIAS | 12.6 JANELAS DE ALUMÍNIO | 12.6.3 | JANELA EM ALUMÍNIO BRANCO, SÉRIE 30, MAXIMO-AR E FIXO, PARA SANITÁRIOS, CONFORME PROJETO | m² | 182.5
12 - ESQUADRIAS | 12.6 JANELAS DE ALUMÍNIO | 12.6.4 | JANELA EM ALUMÍNIO BRANCO, SÉRIE 30, MAXIMO AR E VENTILAÇÃO PERMANENTE, CONFORME PROJETO | m² | 29.1
12 - ESQUADRIAS | 12.6 JANELAS DE ALUMÍNIO | 12.6.5 | ESQUADRIA EM ALUMÍNIO, VENEZIANA, COR BRANCA, CONFORME PROJETO | m² | 4.16
12 - ESQUADRIAS | 12.6 JANELAS DE ALUMÍNIO | 12.6.6 | ESQUADRIA DE ALUMÍNIO COR BRANCA, SÉRIE 30, FIXA PARA VIDROLAMINADO 8 MM, PARA VITRINE DE LOJA, CONFORME PROJETO | m² | 23.92
12 - ESQUADRIAS | 12.6 JANELAS DE ALUMÍNIO | 12.6.7 | ENSAIO DE CONFORMIDADE DOS CAIXILHOS, REALIZADO EM LABORATÓRIO ESPECIALIZADO (ENSAIOS DE PENETRAÇÃO DE AR, ESTANQUEIDADE À ÁGUA E DEFORMAÇÃO SOB CARGAS UNIFORMEMENTE DISTRIBUIDAS), PARA TIPOLOGIAS QUE APRESENTAM PIOR SITUAÇÃO, COM EMISSÃO DE LAUDO TÉCNICO E ART | UN | 1
12 - ESQUADRIAS | 12.6 JANELAS DE ALUMÍNIO | 12.6.8 | BRISE METÁLICO HORIZONTAL EM ÂNGULO FIXO, COM PAINÉIS EM CHAPA DE ALUMÍNIO LIGA 3105 H26/ALUZINC, PORTA PAINEL EM CHAPA DE ALUZINC, ESTRUTURA AUXILIAR DE FIXAÇÃO EM AÇO GALVANIZADO, MODELO REFERÊNCIA BRISE 84F 45° OU EQUIVALENTE TÉCNICO - FORNECIMENTO E INSTALAÇÃO | m² | 1524.6
12 - ESQUADRIAS | 12.7 VIDROS | 12.7.1 | VIDRO LISO LAMINADO INCOLOR DE 8 MM | m² | 2293.8
12 - ESQUADRIAS | 12.7 VIDROS | 12.7.2 | VIDRO TEMPERADO SERIGRAFADO INCOLOR DE 8 MM, PARA SANITÁRIOS | m² | 182.5
12 - ESQUADRIAS | 12.7 VIDROS | 12.7.3 | INSTALAÇÃO DE VIDRO ARAMADO, E = 7 MM, EM ESQUADRIA DE ALUMÍNIO , FIXADO COM BAGUETE (ESCADARIA) | m² | 37.44
13 - LOUÇAS E METAIS
13 - LOUÇAS E METAIS | 13.1 LOUÇAS E CUBAS | 13.1.1 | CUBA DUPLA DE EMBUTIR, EM AÇO INOXIDÁVEL - FORNECIMENTO E INSTALAÇÃO | UN | 15
13 - LOUÇAS E METAIS | 13.1 LOUÇAS E CUBAS | 13.1.2 | VASO SANITÁRIO SIFONADO COM CAIXA ACOPLADA, ÇOUÇA BRANCA. INCLUSO ASSENTO SANITÁRIO DE PLÁSTICO E TODOS OS EQUIPAMENTOS E ACESSÓRIOS NECESSÁRIOS PARA SUA MAIS PERFEITA INSTALAÇÃO - FORNECIMENTO E INSTALAÇÃO | UN | 161
13 - LOUÇAS E METAIS | 13.1 LOUÇAS E CUBAS | 13.1.3 | VASO SANITÁRIO PNE, COM CAIXA DE DESCARGA EMBUTIDA (TIPO MONTANA), COM VÁLVULA DE DESCARGA COM DOIS BOTÕES DE ACIONAMENTOI PADRÃO PNE, CONFORME NBR 9050/2015. INCLUSO ASSENTO SANITÁRIO ESPECIAL PNE E TODOS OS ITENS NECESSÁRIOS PARA SUA MAIS PERFEITA INSTALAÇÃO - FORNECIMENTO E INSTALAÇÃO | UN | 46
13 - LOUÇAS E METAIS | 13.1 LOUÇAS E CUBAS | 13.1.4 | CUBA DE EMBUTIR OVAL EM LOUÇA BRANCA, 35 X 50 CM, OU EQUIVALENTE TÉCNICO | UN | 159
13 - LOUÇAS E METAIS | 13.1 LOUÇAS E CUBAS | 13.1.5 | LAVATÓRIO LOUÇA BRANCA, SUSPENSO ESPECIAL PNE, COM COLUNA SUSPENSA, INCLUSO SIFÃO TIPO GARRAFA EM METAL CROMADO, VÁLVULA E ENGATE FLEXÍVEL 30 CM EM METAL CROMADO, PADRÃO POPULAR - FORNECIMENTO E INSTALAÇÃO | UN | 50
13 - LOUÇAS E METAIS | 13.1 LOUÇAS E CUBAS | 13.1.6 | TANQUE DE LOUÇA BRANCA COM COLUNA, 30L OU EQUIVALENTE - FORNECIMENTO E INSTALAÇÃO. | UN | 1
13 - LOUÇAS E METAIS | 13.1 LOUÇAS E CUBAS | 13.1.7 | MICTÓRIO SIFONADO LOUÇA BRANCA - PADRÃO MÉDIO - FORNECIMENTO E INSTALAÇÃO. | UN | 44
13 - LOUÇAS E METAIS | 13.2 ACESSÓRIOS | 13.2.1 | CHUVEIRO ELÉTRICO DE 6.500W / 220V COM RESISTÊNCIA BLINDADA | UN | 5
13 - LOUÇAS E METAIS | 13.2 ACESSÓRIOS | 13.2.2 | DUCHA HIGIÊNICA CROMADA | UN | 47
13 - LOUÇAS E METAIS | 13.2 ACESSÓRIOS | 13.2.3 | ESPELHO EM VIDRO CRISTAL LISO, ESPESSURA DE 4,00 MM - COM MOLDURA EM ALUMÍNIO - FORNECIMENTO E INSTALAÇÃO | m² | 63.6
13 - LOUÇAS E METAIS | 13.2 ACESSÓRIOS | 13.2.4 | ESPELHO CRISTAL 0,60 M X 0,60 M, LISO, 6 MM, INSTALADO EM SUPORTE DE ESPELHO ARTICULADO PNE - FORNECIMENTO E INSTALAÇÃO | UN | 46
13 - LOUÇAS E METAIS | 13.2 ACESSÓRIOS | 13.2.5 | ASSENTO ARTICULADO PARA BANHO, EM ALUMÍNIO COM PINTURA EPÓXI DE 700 X 450 MM | UN | 1
13 - LOUÇAS E METAIS | 13.2 ACESSÓRIOS | 13.2.6 | BARRA DE APOIO RETA, PARA PESSOAS COM MOBILIDADE REDUZIDA, EM TUBO DE AÇO INOXIDÁVEL DE 1 1/2´ X 700 MM | UN | 94
13 - LOUÇAS E METAIS | 13.2 ACESSÓRIOS | 13.2.7 | BARRA DE APOIO EM ÂNGULO DE 90°, PARA PESSOAS COM MOBILIDADE REDUZIDA, EM TUBO DE AÇO INOXIDÁVEL DE 1 1/2´ X 800 X 800 MM | UN | 1
13 - LOUÇAS E METAIS | 13.2 ACESSÓRIOS | 13.2.8 | BARRA DE APOIO RETA, PARA PESSOAS COM MOBILIDADE REDUZIDA, EM TUBO DE AÇO INOXIDÁVEL DE 1 1/2´ X 800 MM | UN | 92
13 - LOUÇAS E METAIS | 13.2 ACESSÓRIOS | 13.2.9 | BARRA DE APOIO RETA, PARA PESSOAS COM MOBILIDADE REDUZIDA, EM TUBO DE AÇO INOXIDÁVEL DE 1 1/4´ X 400 MM | UN | 92
13 - LOUÇAS E METAIS | 13.3 METAIS | 13.3.1 | TORNEIRA CROMADA TUBO MÓVEL, DE MESA, 1/2" OU 3/4", PARA PIA DE COZINHA, PADRÃO ALTO - FORNECIMENTO E INSTALAÇÃO. AF_01/2020 | UN | 15
13 - LOUÇAS E METAIS | 13.3 METAIS | 13.3.2 | SIFÃO DO TIPO GARRAFA EM METAL CROMADO 1 X 1.1/2" - FORNECIMENTO E INSTALAÇÃO. AF_01/2020 | UN | 175
13 - LOUÇAS E METAIS | 13.3 METAIS | 13.3.3 | VÁLVULA EM METAL CROMADO 1.1/2" X 1.1/2" PARA TANQUE OU LAVATÓRIO, COM OU SEM LADRÃO - FORNECIMENTO E INSTALAÇÃO. AF_01/2020 | UN | 16
13 - LOUÇAS E METAIS | 13.3 METAIS | 13.3.4 | TORNEIRA CROMADA 1/2" OU 3/4" PARA TANQUE, PADRÃO MÉDIO - FORNECIMENTO E INSTALAÇÃO. | UN | 1
13 - LOUÇAS E METAIS | 13.3 METAIS | 13.3.5 | TORNEIRA DE MESA PARA LAVATÓRIO, ACIONAMENTO HIDROMECÂNICO COM ALAVANCA, REGISTRO INTEGRADO REGULADOR DE VAZÃO, EM LATÃO CROMADO, DN= 1/2´ | UN | 50
13 - LOUÇAS E METAIS | 13.3 METAIS | 13.3.6 | TORNEIRA DE MESA AUTOMÁTICA, ACIONAMENTO HIDROMECÂNICO, EM LATÃO CROMADO, DN= 1/2´OU 3/4´ | UN | 159
13 - LOUÇAS E METAIS | 13.4 GRANITOS | 13.4.1 | TAMPO/BANCADA EM GRANITO, COM FRONTÃO, ESPESSURA DE 2 CM, ACABAMENTO POLIDO | m² | 103.2
13 - LOUÇAS E METAIS | 13.4 GRANITOS | 13.4.2 | PEITORIL E/OU SOLEIRA EM GRANITO, ESPESSURA DE 2 CM E LARGURA ATÉ 20 CM, ACABAMENTO POLIDO | M | 1960
13 - LOUÇAS E METAIS | 13.5 GUARDA-CORPO E CORRIMÃO | 13.5.1 | CORRIMÃO EM TUBO DE AÇO GALVANIZADO 2 1/2", COM FIXADOS A 92 OU 70 CM DO PISO ACABADO - FORNECIMENTO E INTALAÇÃO | m | 771.56
13 - LOUÇAS E METAIS | 13.5 GUARDA-CORPO E CORRIMÃO | 13.5.2 | GUARDA-CORPO TUBULAR COM TELA EM AÇO GALVANIZADO, DIÂMETRO DE 1 1/2´ | M | 701.14
13 - LOUÇAS E METAIS | 13.5 GUARDA-CORPO E CORRIMÃO | 13.5.3 | PINTURA ESMALTE ALTO BRILHO (DUAS DEMAOS) PARA CORRIMÃO E GUARDA-CORPO EM AÇO GALVANIZADO | M | 1472.7
14 - IMPERMEABILIZAÇÕES
14 - IMPERMEABILIZAÇÕES | 14.1 COBERTURAS | 14.1.1 | IMPERMEABILIZAÇÃO DE SUPERFÍCIE COM MANTA ASFÁLTICA, DUAS CAMADAS, INCLUSIVE APLICAÇÃO DE PRIMER ASFÁLTICO, E=3MM E E=4MM. | m² | 609.23
14 - IMPERMEABILIZAÇÕES | 14.1 COBERTURAS | 14.1.2 | PROTEÇÃO MECÂNICA DE SUPERFÍCIE HORIZONTAL COM ARGAMASSA DE CIMENTO E AREIA, TRAÇO 1:3, E=2CM. | m² | 1964.03
14 - IMPERMEABILIZAÇÕES | 14.2 PISOS ÁREAS ÚMIDAS INTERNAS | 14.2.1 | IMPERMEABILIZAÇÃO DE SUPERFÍCIE COM EMULSÃO ASFÁLTICA, 2 DEMÃOS. | m² | 1282.29
14 - IMPERMEABILIZAÇÕES | 14.3 FACE EXTERNA DOS ARRIMOS: NÚCLEO CENTRAL + CASA DE RESERVATÓRIOS | 14.3.1 | IMPERMEABILIZAÇÃO DE SUPERFÍCIE COM MANTA ASFÁLTICA, UMA CAMADA, INCLUSIVE APLICAÇÃO DE PRIMER ASFÁLTICO, E=4MM. AF_09/2023 | m² | 644.19
14 - IMPERMEABILIZAÇÕES | 14.4 BLOCOS DE COROAMENTO E VIGAS BALDRAME | 14.4.1 | IMPERMEABILIZAÇÃO DE VIGA BALDRAME COM PAPEL KRAFT BETUMADO | m² | 208.95
14 - IMPERMEABILIZAÇÕES | 14.4 BLOCOS DE COROAMENTO E VIGAS BALDRAME | 14.4.2 | IMPERMEABILIZAÇÃO DE SUPERFÍCIE COM EMULSÃO ASFÁLTICA, 2 DEMÃOS. | m² | 626.97
14 - IMPERMEABILIZAÇÕES | 14.5 FACHADA | 14.5.1 | PINTURA HIDROFUGANTE COM SILICONE EM FACHADA, UMA DEMÃO | m² | 9062.78
14 - IMPERMEABILIZAÇÕES | 14.5 FACHADA | 14.5.2 | PINGADEIRAS PARA REQUADRO DE VIGA, CONFORME PROJETO | M | 1161.45
15 - PINTURA
15 - PINTURA | 15.1 PINTURA DE PAREDES INTERNAS | 15.1.1 | EMASSAMENTO COM MASSA LÁTEX, APLICAÇÃO EM PAREDE, DUAS DEMÃOS, LIXAMENTO MANUAL. | m² | 22769
15 - PINTURA | 15.1 PINTURA DE PAREDES INTERNAS | 15.1.2 | FUNDO SELADOR ACRÍLICO, APLICAÇÃO MANUAL EM PAREDE, UMA DEMÃO. | m² | 22769
15 - PINTURA | 15.1 PINTURA DE PAREDES INTERNAS | 15.1.3 | PINTURA LÁTEX ACRÍLICA PREMIUM, APLICAÇÃO MANUAL EM PAREDES, DUAS DEMÃOS. | m² | 22769
15 - PINTURA | 15.2 PINTURA DE PAREDES EXTERNAS | 15.2.1 | EMASSAMENTO COM MASSA LÁTEX, APLICAÇÃO EM PAREDE, DUAS DEMÃOS, LIXAMENTO MANUAL. | m² | 6710
15 - PINTURA | 15.2 PINTURA DE PAREDES EXTERNAS | 15.2.2 | FUNDO SELADOR ACRÍLICO, APLICAÇÃO MANUAL EM PAREDE, UMA DEMÃO. | m² | 6710
15 - PINTURA | 15.2 PINTURA DE PAREDES EXTERNAS | 15.2.3 | PINTURA LÁTEX ACRÍLICA PREMIUM, APLICAÇÃO MANUAL EM PAREDES, DUAS DEMÃOS. | m² | 6710
15 - PINTURA | 15.3 PINTURA DE TETOS | 15.3.1 | EMASSAMENTO COM MASSA LÁTEX, APLICAÇÃO EM TETO, DUAS DEMÃOS, LIXAMENTO MANUAL. | m² | 2442
15 - PINTURA | 15.3 PINTURA DE TETOS | 15.3.2 | FUNDO SELADOR ACRÍLICO, APLICAÇÃO MANUAL EM TETO, UMA DEMÃO. | m² | 2442
15 - PINTURA | 15.3 PINTURA DE TETOS | 15.3.3 | PINTURA LÁTEX ACRÍLICA PREMIUM, APLICAÇÃO MANUAL EM TETO, DUAS DEMÃOS. | m² | 2442
15 - PINTURA | 15.4 DIVERSOS | 15.4.1 | PINTURA ACRÍLICA PARA SINALIZAÇÃO HORIZONTAL EM PISO CIMENTADO | m² | 40
15 - PINTURA | 15.4 DIVERSOS | 15.4.2 | APLICAÇÃO MANUAL DE PINTURA COM TINTA LATEX PVA EM TETO, DUAS DEMÃOS - INCLUSO PINTURA DE BATENTES | m² | 2067.7
16 - INSTALAÇÕES ELÉTRICAS
16 - INSTALAÇÕES ELÉTRICAS | 16.1 ENTRADA DE ENERGIA - TRANSFORMAÇÃO E GERAÇÃO | 16.1.1 | CABINE DE TRNASFORMAÇÃO PRÉ-FABRICADA-METÁLICA, SEMI ENTERRADA, COM TRANSFORMADOR A SECO 1000 kVA, 15 kV, 60 Hz, 220/127V, TRIANGULO ESTRELA, COM PROTEÇÃO EM MÉDIA TENSÃO DE SECCIONAMENTO COM FUSÍVEL COM ISOLAMENTO SF6. FORNECIMENTO E INSTALAÇÃO | UN | 1
16 - INSTALAÇÕES ELÉTRICAS | 16.1 ENTRADA DE ENERGIA - TRANSFORMAÇÃO E GERAÇÃO | 16.1.2 | QTA - N Quadro para gerador sincrono 400 kVA, sem paralelismo com rede, dimensionado conforme especificação do favricante, externo, silenciado - Fornecimento e Instalação | UN | 2
16 - INSTALAÇÕES ELÉTRICAS | 16.1 ENTRADA DE ENERGIA - TRANSFORMAÇÃO E GERAÇÃO | 16.1.3 | GRUPO GERADOR À DIESEL, TRIFÁSICO, SÍNCRONO, COM POTÊNCIA DE 400 KVA, 60 Hz, LIGAÇÃO ESTRELA, SOLIDAMENTE ATERRADO, SEM PARALELISMO COM A REDE, EXTERNO, SILENCIADO, MOTOR SCANIA OU EQUIVALENTE TÉCNCICO. FORNECIMENTO E INSTALAÇÃO - COMPLETO | UN | 2
16 - INSTALAÇÕES ELÉTRICAS | 16.1 ENTRADA DE ENERGIA - TRANSFORMAÇÃO E GERAÇÃO | 16.1.4 | MUFLA TERMINAL PRIMARIA UNIPOLAR USO INTERNO PARA CABO 35/120 MM2, ISOLAÇÃO 15/25 KV EM EPR - BORRACHA DE SILICONE | UN | 8
16 - INSTALAÇÕES ELÉTRICAS | 16.1 ENTRADA DE ENERGIA - TRANSFORMAÇÃO E GERAÇÃO | 16.1.5 | CABO DE COBRE DE 35 MM², ISOLAMENTO 15/25 KV - ISOLAÇÃO EPR 105°C | m | 760
16 - INSTALAÇÕES ELÉTRICAS | 16.1 ENTRADA DE ENERGIA - TRANSFORMAÇÃO E GERAÇÃO | 16.1.6 | TAPETE ISOLANTE DE BORRACHA CLASSE 2, 10 A 20 KV - FORNECIMENTO E INSTALAÇÃO | m² | 2
16 - INSTALAÇÕES ELÉTRICAS | 16.1 ENTRADA DE ENERGIA - TRANSFORMAÇÃO E GERAÇÃO | 16.1.7 | BARRAMENTO FLEXÍVEL DE COBRE (10 LÂMINAS x 120 x 1 MM2), COM IOLAMENTO EM COMPOSTO VINÍLICO DE ALTA RESISTÊNCIA, NÃO HALÓGENO, AUTOEXTINGUÍVEL, COM RIGIDEZ DIELÉCTRA 20 kV/MM | M | 120
16 - INSTALAÇÕES ELÉTRICAS | 16.1 ENTRADA DE ENERGIA - TRANSFORMAÇÃO E GERAÇÃO | 16.1.8 | CABO FLEXIVEL DE COBRE 1,0 KV SECAO 150 MM2 (ISOLAÇAO NAO HALOGENADO) | M | 1840
16 - INSTALAÇÕES ELÉTRICAS | 16.1 ENTRADA DE ENERGIA - TRANSFORMAÇÃO E GERAÇÃO | 16.1.9 | CABO FLEXIVEL DE COBRE 1,0 KV SECAO 95 MM2 (ISOLAÇAO NAO HALOGENADO) | M | 460
16 - INSTALAÇÕES ELÉTRICAS | 16.2 INFRAESTRUTURA ELÉTRICA | 16.2.1 | ELETRODUTO RÍGIDO ROSCÁVEL, PVC, DN 25 MM (3/4"), PARA CIRCUITOS TERMINAIS, INSTALADO EM FORRO - FORNECIMENTO E INSTALAÇÃO. | M | 15702
16 - INSTALAÇÕES ELÉTRICAS | 16.2 INFRAESTRUTURA ELÉTRICA | 16.2.2 | ELETRODUTO FLEXÍVEL CORRUGADO, PVC, DN 25 MM (3/4"), PARA CIRCUITOS TERMINAIS, INSTALADO EM FORRO - FORNECIMENTO E INSTALAÇÃO. | M | 590
16 - INSTALAÇÕES ELÉTRICAS | 16.2 INFRAESTRUTURA ELÉTRICA | 16.2.3 | ELETRODUTO FLEXÍVEL CORRUGADO, PEAD (POLIETILENO DE ALTA DENSIDADE), DN 100 (4"), PARA PROTEÇÃO DE CABOS REDE ENTERRADA DE DISTRIBUIÇÃO DE ENERGIA ELÉTRICA (INCLUSO ACESSÓRIOS E CONEXÕES) - FORNECIMENTO E INSTALAÇÃO. | M | 900
16 - INSTALAÇÕES ELÉTRICAS | 16.2 INFRAESTRUTURA ELÉTRICA | 16.2.4 | ELETRODUTO FLEXÍVEL CORRUGADO, PEAD (POLIETILENO ALTA DENSIDADE), DN 90 (3"), PARA PROTEÇÃO DE CABOS REDE ENTERRADA DE DISTRIBUIÇÃO DE ENERGIA ELÉTRICA (INCLUSIVE ACESSÓRIOS E CONEXÕES) - FORNECIMENTO E INSTALAÇÃO. | M | 350
16 - INSTALAÇÕES ELÉTRICAS | 16.2 INFRAESTRUTURA ELÉTRICA | 16.2.5 | ELETRODUTO FLEXÍVEL CORRUGADO, PEAD (POLIETILENO ALTA DENSIDADE), DN 63 (2"), PARA PROTEÇÃO DE CABOS REDE ENTERRADA DE DISTRIBUIÇÃO DE ENERGIA ELÉTRICA (INCLUSIVE ACESSÓRIOS E CONEXÕES) - FORNECIMENTO E INSTALAÇÃO. | M | 2000
16 - INSTALAÇÕES ELÉTRICAS | 16.2 INFRAESTRUTURA ELÉTRICA | 16.2.6 | ELETRODUTO DE AÇO GALVANIZADO, CLASSE LEVE, DN 20 MM (3/4"), APARENTE, INSTALADO EM TETO - FORNECIMENTO E INSTALAÇÃO | M | 155
16 - INSTALAÇÕES ELÉTRICAS | 16.2 INFRAESTRUTURA ELÉTRICA | 16.2.7 | ELETRODUTO DE AÇO GALVANIZADO, CLASSE LEVE, DN 25 MM (1"), APARENTE, INSTALADO EM TETO - FORNECIMENTO E INSTALAÇÃO | M | 60
16 - INSTALAÇÕES ELÉTRICAS | 16.2 INFRAESTRUTURA ELÉTRICA | 16.2.8 | ELETRODUTO DE AÇO GALVANIZADO, CLASSE LEVE, DN 32 MM (1 1/4"), APARENTE, INSTALADO EM TETO - FORNECIMENTO E INSTALAÇÃO | M | 38
16 - INSTALAÇÕES ELÉTRICAS | 16.2 INFRAESTRUTURA ELÉTRICA | 16.2.9 | ELETRODUTO RÍGIDO ROSCÁVEL, PVC, DN 60 MM (2") INCLUSIVE ACESSÓRIOS E CONEXÕES - FORNECIMENTO E INSTALAÇÃO. | M | 6
16 - INSTALAÇÕES ELÉTRICAS | 16.2 INFRAESTRUTURA ELÉTRICA | 16.2.10 | ELETROCALHA PERFURADA, TIPO C, GALVANIZADA À FOGO, 150 x 150 mm, COM TAMPA, COM ACESSÓRIOS E CONEXÕES | M | 15
16 - INSTALAÇÕES ELÉTRICAS | 16.2 INFRAESTRUTURA ELÉTRICA | 16.2.11 | ELETROCALHA PERFURADA, TIPO C, COM TAMPA, GALVANIZADA A FOGO, 200 X 50 MM, COM ACESSÓRIOS E CONEXÕES | M | 1128
16 - INSTALAÇÕES ELÉTRICAS | 16.2 INFRAESTRUTURA ELÉTRICA | 16.2.12 | ELETROCALHA PERFURADA GALVANIZADA A FOGO, 250X100 MM, COM ACESSÓRIOS | m | 51
16 - INSTALAÇÕES ELÉTRICAS | 16.2 INFRAESTRUTURA ELÉTRICA | 16.2.13 | ELETROCALHA PERFURADA, TIPO C, MEDINDO 400 X 100 MM, COM TAMPA, GALVANIZADA A FOGO, INCLUSO CONEXÕES E ACESSÓRIOS - FORNECIMENTO E INSTALAÇÃO | M | 87
16 - INSTALAÇÕES ELÉTRICAS | 16.2 INFRAESTRUTURA ELÉTRICA | 16.2.14 | ELETROCALHA PERFURADA, TIPO C, MEDINDO 400 X 150 MM, COM TAMPA, GALVANIZADA A FOGO, INCLUSO CONEXÕES E ACESSÓRIOS - FORNECIMENTO E INSTALAÇÃO | M | 102
16 - INSTALAÇÕES ELÉTRICAS | 16.2 INFRAESTRUTURA ELÉTRICA | 16.2.15 | ELETROCALHA PERFURADA, TIPO C, MEDINDO 600 X 150. COM TAMPA, GALVANIZADA À FOGO, COM TAMPA, INCLUINDO CONEXÕES E ACESSÓRIOS - FORNECIMENTO E INSTALAÇÃO | m | 90
16 - INSTALAÇÕES ELÉTRICAS | 16.2 INFRAESTRUTURA ELÉTRICA | 16.2.16 | PERFILADO PERFURADO 38 X 38 MM EM CHAPA 14 PRÉ-ZINCADA, COM ACESSÓRIOS E CONEXÕES - FORNECIMENTO E INSTALAÇÃO | M | 7470
16 - INSTALAÇÕES ELÉTRICAS | 16.2 INFRAESTRUTURA ELÉTRICA | 16.2.17 | CONDULETE DE PVC, TIPO X, PARA ELETRODUTO DE PVC SOLDÁVEL DN 25 MM (3/4"), APARENTE - FORNECIMENTO E INSTALAÇÃO. | UN | 2539
16 - INSTALAÇÕES ELÉTRICAS | 16.2 INFRAESTRUTURA ELÉTRICA | 16.2.18 | CAIXA RETANGULAR 4" X 2" BAIXA (0,30 M DO PISO), PVC, INSTALADA EM PAREDE - FORNECIMENTO E INSTALAÇÃO. | UN | 317
16 - INSTALAÇÕES ELÉTRICAS | 16.3 SERVIÇOS CIVIS | 16.3.1 | CAIXA DE PASSAGEM EM CONCRETO COM DIMENSÕES 110 X 110 X 110 CM, COM TAMPA TIPO R2 EM FERRO FUNDIDO, COM CHASSI DE CANTONEIRA E INSCRIÇÃO "ELÉTRICA" - FORNECIMENTO E INSTALAÇÃO | UN | 12
16 - INSTALAÇÕES ELÉTRICAS | 16.3 SERVIÇOS CIVIS | 16.3.2 | CAIXA DE PASSAGEM EM CONCRETO PRÉ-MOLDADA COM DIMENSÕES 50 X 50 X 50 CM, COM TAMPA EM FERRO FUNDIDO, COM CHASSI DE CANTONEIRA E INSCRIÇÃO "ELÉTRICA" - FORNECIMENTO E INSTALAÇÃO | UN | 9
16 - INSTALAÇÕES ELÉTRICAS | 16.3 SERVIÇOS CIVIS | 16.3.3 | CAIXA DE PASSAGEM CP-2, CONFORME DETALHE EM PROJETO, 1,00 X 1,00 M, COM TAMPA EM FERRO FUNDIDO - FORNECIMENTO E INSTALAÇÃO | UN | 4
16 - INSTALAÇÕES ELÉTRICAS | 16.3 SERVIÇOS CIVIS | 16.3.4 | ESCAVAÇÃO MECANIZADA DE VALA COM PROF. ATÉ 1,5 M (MÉDIA MONTANTE E JUSANTE/UMA COMPOSIÇÃO POR TRECHO), RETROESCAV. (0,26 M3), LARG. MENOR QUE 0,8 M, EM SOLO DE 1A CATEGORIA, EM LOCAIS COM ALTO NÍVEL DE INTERFERÊNCIA. | m³ | 250.6
16 - INSTALAÇÕES ELÉTRICAS | 16.3 SERVIÇOS CIVIS | 16.3.5 | REATERRO MECANIZADO DE VALA COM ESCAVADEIRA HIDRÁULICA (CAPACIDADE DA CAÇAMBA: 0,8 M³ / POTÊNCIA: 111 HP), LARGURA DE 1,5 A 2,5 M, PROFUNDIDADE ATÉ 1,5 M, COM SOLO DE 1ª CATEGORIA EM LOCAIS COM ALTO NÍVEL DE INTERFERÊNCIA. | m³ | 250.6
16 - INSTALAÇÕES ELÉTRICAS | 16.3 SERVIÇOS CIVIS | 16.3.6 | RASGO LINEAR MANUAL EM ALVENARIA, PARA ELETRODUTOS, DIÂMETROS MENORES OU IGUAIS A 40 MM. | M | 590
16 - INSTALAÇÕES ELÉTRICAS | 16.3 SERVIÇOS CIVIS | 16.3.7 | ESCAVAÇÃO MANUAL DE CAIXA DE PASSAGEM COM PROFUNDIDADE MÉDIA DE 1,50 M | m³ | 19.65
16 - INSTALAÇÕES ELÉTRICAS | 16.3 SERVIÇOS CIVIS | 16.3.8 | REATERRO MANUAL DE CAIXAS DE PASSAGEM COM COMPACTAÇÃO MECANIZADA | m³ | 19.65
16 - INSTALAÇÕES ELÉTRICAS | 16.4.1 QD-IEX1 Quadro de Distribuição, tipo sobrepor, em chapa metálica 18/16/14#USG, pintura epóxi pó, cor RAL 7032, chassis de montagem ou bandeja, fecho rápido, espelho metálico com dobradiça ou fixo, dependendo do tamanho, com base soleira, barramento de cobre para 3 fases (nitratizados, isolados com termocontrátil), neutro e terra, montados conforme projetos específicos e normas NBR6146, NBR5410 e NR10 | 16.4.1.1 | Quadro geral de distribuição de embutir, com barramento, em chapa galvaniz., medindo:1000x600x250cm, exclusive disjuntores | un | 1
16 - INSTALAÇÕES ELÉTRICAS | 16.4.1 QD-IEX1 Quadro de Distribuição, tipo sobrepor, em chapa metálica 18/16/14#USG, pintura epóxi pó, cor RAL 7032, chassis de montagem ou bandeja, fecho rápido, espelho metálico com dobradiça ou fixo, dependendo do tamanho, com base soleira, barramento de cobre para 3 fases (nitratizados, isolados com termocontrátil), neutro e terra, montados conforme projetos específicos e normas NBR6146, NBR5410 e NR10 | 16.4.1.2 | Disjuntor termomagnético tripolar 125 A com caixa moldada 10 kA | un | 1
16 - INSTALAÇÕES ELÉTRICAS | 16.4.1 QD-IEX1 Quadro de Distribuição, tipo sobrepor, em chapa metálica 18/16/14#USG, pintura epóxi pó, cor RAL 7032, chassis de montagem ou bandeja, fecho rápido, espelho metálico com dobradiça ou fixo, dependendo do tamanho, com base soleira, barramento de cobre para 3 fases (nitratizados, isolados com termocontrátil), neutro e terra, montados conforme projetos específicos e normas NBR6146, NBR5410 e NR10 | 16.4.1.3 | Disjuntor termomagnetico bipolar 16 A, padrão DIN (Europeu - linha branca) | un | 13
16 - INSTALAÇÕES ELÉTRICAS | 16.4.1 QD-IEX1 Quadro de Distribuição, tipo sobrepor, em chapa metálica 18/16/14#USG, pintura epóxi pó, cor RAL 7032, chassis de montagem ou bandeja, fecho rápido, espelho metálico com dobradiça ou fixo, dependendo do tamanho, com base soleira, barramento de cobre para 3 fases (nitratizados, isolados com termocontrátil), neutro e terra, montados conforme projetos específicos e normas NBR6146, NBR5410 e NR10 | 16.4.1.4 | Disjuntor termomagnetico bipolar 20 A, padrão DIN (Europeu - linha branca), curva B | un | 2
16 - INSTALAÇÕES ELÉTRICAS | 16.4.1 QD-IEX1 Quadro de Distribuição, tipo sobrepor, em chapa metálica 18/16/14#USG, pintura epóxi pó, cor RAL 7032, chassis de montagem ou bandeja, fecho rápido, espelho metálico com dobradiça ou fixo, dependendo do tamanho, com base soleira, barramento de cobre para 3 fases (nitratizados, isolados com termocontrátil), neutro e terra, montados conforme projetos específicos e normas NBR6146, NBR5410 e NR10 | 16.4.1.5 | Disjuntor termomagnetico bipolar 25 A, padrão DIN (Europeu - linha branca), corrente 5KA | un | 1
16 - INSTALAÇÕES ELÉTRICAS | 16.4.1 QD-IEX1 Quadro de Distribuição, tipo sobrepor, em chapa metálica 18/16/14#USG, pintura epóxi pó, cor RAL 7032, chassis de montagem ou bandeja, fecho rápido, espelho metálico com dobradiça ou fixo, dependendo do tamanho, com base soleira, barramento de cobre para 3 fases (nitratizados, isolados com termocontrátil), neutro e terra, montados conforme projetos específicos e normas NBR6146, NBR5410 e NR10 | 16.4.1.6 | Dispositivo de proteção contra surto de tensão DPS 40kA - 175v | un | 3
16 - INSTALAÇÕES ELÉTRICAS | 16.4.2 QD-IEX2 Quadro de Distribuição, tipo sobrepor, em chapa metálica 18/16/14#USG, pintura epóxi pó, cor RAL 7032, chassis de montagem ou bandeja, fecho rápido, espelhometálico com dobradiça ou fixo, dependendo do tamanho, com base soleira, barramento de cobre para 3 fases (nitratizados, isolados com termocontrátil), neutro e terra, montados conforme projetos específicos e normas NBR6146, NBR5410 e NR10 | 16.4.2.1 | Quadro geral de distribuição de embutir, com barramento, em chapa galvaniz., medindo:1000x600x250cm, exclusive disjuntores | un | 1
16 - INSTALAÇÕES ELÉTRICAS | 16.4.2 QD-IEX2 Quadro de Distribuição, tipo sobrepor, em chapa metálica 18/16/14#USG, pintura epóxi pó, cor RAL 7032, chassis de montagem ou bandeja, fecho rápido, espelhometálico com dobradiça ou fixo, dependendo do tamanho, com base soleira, barramento de cobre para 3 fases (nitratizados, isolados com termocontrátil), neutro e terra, montados conforme projetos específicos e normas NBR6146, NBR5410 e NR10 | 16.4.2.2 | Disjuntor termomagnetico tripolar 25 A, padrão DIN (Europeu - linha branca) | un | 1
16 - INSTALAÇÕES ELÉTRICAS | 16.4.2 QD-IEX2 Quadro de Distribuição, tipo sobrepor, em chapa metálica 18/16/14#USG, pintura epóxi pó, cor RAL 7032, chassis de montagem ou bandeja, fecho rápido, espelhometálico com dobradiça ou fixo, dependendo do tamanho, com base soleira, barramento de cobre para 3 fases (nitratizados, isolados com termocontrátil), neutro e terra, montados conforme projetos específicos e normas NBR6146, NBR5410 e NR10 | 16.4.2.3 | Disjuntor termomagnetico bipolar 16 A, padrão DIN (Europeu - linha branca) | un | 5
16 - INSTALAÇÕES ELÉTRICAS | 16.4.2 QD-IEX2 Quadro de Distribuição, tipo sobrepor, em chapa metálica 18/16/14#USG, pintura epóxi pó, cor RAL 7032, chassis de montagem ou bandeja, fecho rápido, espelhometálico com dobradiça ou fixo, dependendo do tamanho, com base soleira, barramento de cobre para 3 fases (nitratizados, isolados com termocontrátil), neutro e terra, montados conforme projetos específicos e normas NBR6146, NBR5410 e NR10 | 16.4.2.4 | Dispositivo de proteção contra surto de tensão DPS 40/20kA - 175v Classe II | un | 3
16 - INSTALAÇÕES ELÉTRICAS | 16.4.3 QG-EL01 Quadro de Distribuição, tipo sobrepor, em chapa metálica 18/16/14#USG, pintura epóxi pó, cor RAL 7032, chassis de montagem ou bandeja, fecho rápido, espelhometálico com dobradiça ou fixo, dependendo do tamanho, com base soleira, barramento de cobre para 3 fases (nitratizados, isolados com termocontrátil), neutro e terra, montados conforme projetos específicos e normas NBR6146, NBR5410 e NR10 QUADROS | 16.4.3.1 | Quadro geral de distribuição de embutir, com barramento, em chapa galvaniz., medindo:1200x800x250cm, exclusive disjuntores | un | 1
16 - INSTALAÇÕES ELÉTRICAS | 16.4.3 QG-EL01 Quadro de Distribuição, tipo sobrepor, em chapa metálica 18/16/14#USG, pintura epóxi pó, cor RAL 7032, chassis de montagem ou bandeja, fecho rápido, espelhometálico com dobradiça ou fixo, dependendo do tamanho, com base soleira, barramento de cobre para 3 fases (nitratizados, isolados com termocontrátil), neutro e terra, montados conforme projetos específicos e normas NBR6146, NBR5410 e NR10 QUADROS | 16.4.3.2 | Disjuntor tripolar 630 A com caixa moldada, 30kA | un | 1
16 - INSTALAÇÕES ELÉTRICAS | 16.4.3 QG-EL01 Quadro de Distribuição, tipo sobrepor, em chapa metálica 18/16/14#USG, pintura epóxi pó, cor RAL 7032, chassis de montagem ou bandeja, fecho rápido, espelhometálico com dobradiça ou fixo, dependendo do tamanho, com base soleira, barramento de cobre para 3 fases (nitratizados, isolados com termocontrátil), neutro e terra, montados conforme projetos específicos e normas NBR6146, NBR5410 e NR10 QUADROS | 16.4.3.3 | Disjuntor termomagnético tripolar 150 A com caixa moldada 10 kA | un | 1
16 - INSTALAÇÕES ELÉTRICAS | 16.4.3 QG-EL01 Quadro de Distribuição, tipo sobrepor, em chapa metálica 18/16/14#USG, pintura epóxi pó, cor RAL 7032, chassis de montagem ou bandeja, fecho rápido, espelhometálico com dobradiça ou fixo, dependendo do tamanho, com base soleira, barramento de cobre para 3 fases (nitratizados, isolados com termocontrátil), neutro e terra, montados conforme projetos específicos e normas NBR6146, NBR5410 e NR10 QUADROS | 16.4.3.4 | Disjuntor termomagnetico tripolar 50 A, padrão DIN (Europeu - linha branca),curva C, corrente 5KA | un | 1
16 - INSTALAÇÕES ELÉTRICAS | 16.4.3 QG-EL01 Quadro de Distribuição, tipo sobrepor, em chapa metálica 18/16/14#USG, pintura epóxi pó, cor RAL 7032, chassis de montagem ou bandeja, fecho rápido, espelhometálico com dobradiça ou fixo, dependendo do tamanho, com base soleira, barramento de cobre para 3 fases (nitratizados, isolados com termocontrátil), neutro e terra, montados conforme projetos específicos e normas NBR6146, NBR5410 e NR10 QUADROS | 16.4.3.5 | Disjuntor termomagnético tripolar 125 A com caixa moldada 10 kA | un | 4
16 - INSTALAÇÕES ELÉTRICAS | 16.4.3 QG-EL01 Quadro de Distribuição, tipo sobrepor, em chapa metálica 18/16/14#USG, pintura epóxi pó, cor RAL 7032, chassis de montagem ou bandeja, fecho rápido, espelhometálico com dobradiça ou fixo, dependendo do tamanho, com base soleira, barramento de cobre para 3 fases (nitratizados, isolados com termocontrátil), neutro e terra, montados conforme projetos específicos e normas NBR6146, NBR5410 e NR10 QUADROS | 16.4.3.6 | Disjuntor termomagnetico tripolar 63 A, padrão DIN (Europeu - linha branca),curva C | un | 1
16 - INSTALAÇÕES ELÉTRICAS | 16.4.3 QG-EL01 Quadro de Distribuição, tipo sobrepor, em chapa metálica 18/16/14#USG, pintura epóxi pó, cor RAL 7032, chassis de montagem ou bandeja, fecho rápido, espelhometálico com dobradiça ou fixo, dependendo do tamanho, com base soleira, barramento de cobre para 3 fases (nitratizados, isolados com termocontrátil), neutro e terra, montados conforme projetos específicos e normas NBR6146, NBR5410 e NR10 QUADROS | 16.4.3.7 | Dispositivo de proteção contra surto de tensão DPS 40kA - 175v | un | 3
16 - INSTALAÇÕES ELÉTRICAS | 16.4.4 QG-EL02 Quadro de Distribuição, tipo sobrepor, em chapa metálica 18/16/14#USG, pintura epóxi pó, cor RAL 7032, chassis de montagem ou bandeja, fecho rápido, espelhometálico com dobradiça ou fixo, dependendo do tamanho, com base soleira, barramento de cobre para 3 fases (nitratizados, isolados com termocontrátil), neutro e terra, montados conforme projetos específicos e normas NBR6146, NBR5410 e NR10 | 16.4.4.1 | Quadro geral de distribuição de embutir, com barramento, em chapa galvaniz., medindo:1200x800x250cm, exclusive disjuntores | un | 1
16 - INSTALAÇÕES ELÉTRICAS | 16.4.4 QG-EL02 Quadro de Distribuição, tipo sobrepor, em chapa metálica 18/16/14#USG, pintura epóxi pó, cor RAL 7032, chassis de montagem ou bandeja, fecho rápido, espelhometálico com dobradiça ou fixo, dependendo do tamanho, com base soleira, barramento de cobre para 3 fases (nitratizados, isolados com termocontrátil), neutro e terra, montados conforme projetos específicos e normas NBR6146, NBR5410 e NR10 | 16.4.4.2 | Disjuntor tripolar 630 A com caixa moldada, 30kA | un | 1
16 - INSTALAÇÕES ELÉTRICAS | 16.4.4 QG-EL02 Quadro de Distribuição, tipo sobrepor, em chapa metálica 18/16/14#USG, pintura epóxi pó, cor RAL 7032, chassis de montagem ou bandeja, fecho rápido, espelhometálico com dobradiça ou fixo, dependendo do tamanho, com base soleira, barramento de cobre para 3 fases (nitratizados, isolados com termocontrátil), neutro e terra, montados conforme projetos específicos e normas NBR6146, NBR5410 e NR10 | 16.4.4.3 | Disjuntor tripolar 100 A, com caixa moldada, corrente interrupção 20KA | un | 1
16 - INSTALAÇÕES ELÉTRICAS | 16.4.4 QG-EL02 Quadro de Distribuição, tipo sobrepor, em chapa metálica 18/16/14#USG, pintura epóxi pó, cor RAL 7032, chassis de montagem ou bandeja, fecho rápido, espelhometálico com dobradiça ou fixo, dependendo do tamanho, com base soleira, barramento de cobre para 3 fases (nitratizados, isolados com termocontrátil), neutro e terra, montados conforme projetos específicos e normas NBR6146, NBR5410 e NR10 | 16.4.4.4 | Disjuntor termomagnetico tripolar 50 A, padrão DIN (Europeu - linha branca),curva C, corrente 5KA | un | 1
16 - INSTALAÇÕES ELÉTRICAS | 16.4.4 QG-EL02 Quadro de Distribuição, tipo sobrepor, em chapa metálica 18/16/14#USG, pintura epóxi pó, cor RAL 7032, chassis de montagem ou bandeja, fecho rápido, espelhometálico com dobradiça ou fixo, dependendo do tamanho, com base soleira, barramento de cobre para 3 fases (nitratizados, isolados com termocontrátil), neutro e terra, montados conforme projetos específicos e normas NBR6146, NBR5410 e NR10 | 16.4.4.5 | Disjuntor termomagnético tripolar 125 A com caixa moldada 10 kA | un | 4
16 - INSTALAÇÕES ELÉTRICAS | 16.4.4 QG-EL02 Quadro de Distribuição, tipo sobrepor, em chapa metálica 18/16/14#USG, pintura epóxi pó, cor RAL 7032, chassis de montagem ou bandeja, fecho rápido, espelhometálico com dobradiça ou fixo, dependendo do tamanho, com base soleira, barramento de cobre para 3 fases (nitratizados, isolados com termocontrátil), neutro e terra, montados conforme projetos específicos e normas NBR6146, NBR5410 e NR10 | 16.4.4.6 | Disjuntor termomagnetico tripolar 40 A, padrão DIN (Europeu - linha branca),curva C, 5KA | un | 3
16 - INSTALAÇÕES ELÉTRICAS | 16.4.4 QG-EL02 Quadro de Distribuição, tipo sobrepor, em chapa metálica 18/16/14#USG, pintura epóxi pó, cor RAL 7032, chassis de montagem ou bandeja, fecho rápido, espelhometálico com dobradiça ou fixo, dependendo do tamanho, com base soleira, barramento de cobre para 3 fases (nitratizados, isolados com termocontrátil), neutro e terra, montados conforme projetos específicos e normas NBR6146, NBR5410 e NR10 | 16.4.4.7 | Disjuntor termomagnetico tripolar 20 A, padrão DIN (Europeu - linha branca) | un | 1
16 - INSTALAÇÕES ELÉTRICAS | 16.4.4 QG-EL02 Quadro de Distribuição, tipo sobrepor, em chapa metálica 18/16/14#USG, pintura epóxi pó, cor RAL 7032, chassis de montagem ou bandeja, fecho rápido, espelhometálico com dobradiça ou fixo, dependendo do tamanho, com base soleira, barramento de cobre para 3 fases (nitratizados, isolados com termocontrátil), neutro e terra, montados conforme projetos específicos e normas NBR6146, NBR5410 e NR10 | 16.4.4.8 | Dispositivo de proteção contra surto de tensão DPS 40kA - 175v | un | 3
16 - INSTALAÇÕES ELÉTRICAS | 16.4.5 QG-EL03 Quadro de Distribuição, tipo sobrepor, em chapa metálica 18/16/14#USG, pintura epóxi pó, cor RAL 7032, chassis de montagem ou bandeja, fecho rápido, espelhometálico com dobradiça ou fixo, dependendo do tamanho, com base soleira, barramento de cobre para 3 fases (nitratizados, isolados com termocontrátil), neutro e terra, montados conforme projetos específicos e normas NBR6146, NBR5410 e NR10 | 16.4.5.1 | Quadro geral de distribuição de embutir, com barramento, em chapa galvaniz., medindo:1200x800x250cm, exclusive disjuntores | un | 1
16 - INSTALAÇÕES ELÉTRICAS | 16.4.5 QG-EL03 Quadro de Distribuição, tipo sobrepor, em chapa metálica 18/16/14#USG, pintura epóxi pó, cor RAL 7032, chassis de montagem ou bandeja, fecho rápido, espelhometálico com dobradiça ou fixo, dependendo do tamanho, com base soleira, barramento de cobre para 3 fases (nitratizados, isolados com termocontrátil), neutro e terra, montados conforme projetos específicos e normas NBR6146, NBR5410 e NR10 | 16.4.5.2 | Disjuntor tripolar 630 A com caixa moldada, 30kA | un | 1
16 - INSTALAÇÕES ELÉTRICAS | 16.4.5 QG-EL03 Quadro de Distribuição, tipo sobrepor, em chapa metálica 18/16/14#USG, pintura epóxi pó, cor RAL 7032, chassis de montagem ou bandeja, fecho rápido, espelhometálico com dobradiça ou fixo, dependendo do tamanho, com base soleira, barramento de cobre para 3 fases (nitratizados, isolados com termocontrátil), neutro e terra, montados conforme projetos específicos e normas NBR6146, NBR5410 e NR10 | 16.4.5.3 | Disjuntor tripolar 100 A, com caixa moldada, corrente interrupção 20KA | un | 1
16 - INSTALAÇÕES ELÉTRICAS | 16.4.5 QG-EL03 Quadro de Distribuição, tipo sobrepor, em chapa metálica 18/16/14#USG, pintura epóxi pó, cor RAL 7032, chassis de montagem ou bandeja, fecho rápido, espelhometálico com dobradiça ou fixo, dependendo do tamanho, com base soleira, barramento de cobre para 3 fases (nitratizados, isolados com termocontrátil), neutro e terra, montados conforme projetos específicos e normas NBR6146, NBR5410 e NR10 | 16.4.5.4 | Disjuntor termomagnético tripolar 125 A com caixa moldada 10 kA | un | 4
16 - INSTALAÇÕES ELÉTRICAS | 16.4.5 QG-EL03 Quadro de Distribuição, tipo sobrepor, em chapa metálica 18/16/14#USG, pintura epóxi pó, cor RAL 7032, chassis de montagem ou bandeja, fecho rápido, espelhometálico com dobradiça ou fixo, dependendo do tamanho, com base soleira, barramento de cobre para 3 fases (nitratizados, isolados com termocontrátil), neutro e terra, montados conforme projetos específicos e normas NBR6146, NBR5410 e NR10 | 16.4.5.5 | Dispositivo de proteção contra surto de tensão DPS 40kA - 175v | un | 3
16 - INSTALAÇÕES ELÉTRICAS | 16.4.6 QG-EL04 Quadro de Distribuição, tipo sobrepor, em chapa metálica 18/16/14#USG, pintura epóxi pó, cor RAL 7032, chassis de montagem ou bandeja, fecho rápido, espelhometálico com dobradiça ou fixo, dependendo do tamanho, com base soleira, barramento de cobre para 3 fases (nitratizados, isolados com termocontrátil), neutro e terra, montados conforme projetos específicos e normas NBR6146, NBR5410 e NR10 | 16.4.6.1 | Quadro geral de distribuição de embutir, com barramento, em chapa galvaniz., medindo:1200x800x250cm, exclusive disjuntores | un | 1
16 - INSTALAÇÕES ELÉTRICAS | 16.4.6 QG-EL04 Quadro de Distribuição, tipo sobrepor, em chapa metálica 18/16/14#USG, pintura epóxi pó, cor RAL 7032, chassis de montagem ou bandeja, fecho rápido, espelhometálico com dobradiça ou fixo, dependendo do tamanho, com base soleira, barramento de cobre para 3 fases (nitratizados, isolados com termocontrátil), neutro e terra, montados conforme projetos específicos e normas NBR6146, NBR5410 e NR10 | 16.4.6.2 | Disjuntor tripolar 630 A com caixa moldada, 30kA | un | 1
16 - INSTALAÇÕES ELÉTRICAS | 16.4.6 QG-EL04 Quadro de Distribuição, tipo sobrepor, em chapa metálica 18/16/14#USG, pintura epóxi pó, cor RAL 7032, chassis de montagem ou bandeja, fecho rápido, espelhometálico com dobradiça ou fixo, dependendo do tamanho, com base soleira, barramento de cobre para 3 fases (nitratizados, isolados com termocontrátil), neutro e terra, montados conforme projetos específicos e normas NBR6146, NBR5410 e NR10 | 16.4.6.3 | Disjuntor tripolar 100 A, com caixa moldada, corrente interrupção 20KA | un | 3
16 - INSTALAÇÕES ELÉTRICAS | 16.4.6 QG-EL04 Quadro de Distribuição, tipo sobrepor, em chapa metálica 18/16/14#USG, pintura epóxi pó, cor RAL 7032, chassis de montagem ou bandeja, fecho rápido, espelhometálico com dobradiça ou fixo, dependendo do tamanho, com base soleira, barramento de cobre para 3 fases (nitratizados, isolados com termocontrátil), neutro e terra, montados conforme projetos específicos e normas NBR6146, NBR5410 e NR10 | 16.4.6.4 | Disjuntor termomagnético tripolar 125 A com caixa moldada 10 kA | un | 2
16 - INSTALAÇÕES ELÉTRICAS | 16.4.6 QG-EL04 Quadro de Distribuição, tipo sobrepor, em chapa metálica 18/16/14#USG, pintura epóxi pó, cor RAL 7032, chassis de montagem ou bandeja, fecho rápido, espelhometálico com dobradiça ou fixo, dependendo do tamanho, com base soleira, barramento de cobre para 3 fases (nitratizados, isolados com termocontrátil), neutro e terra, montados conforme projetos específicos e normas NBR6146, NBR5410 e NR10 | 16.4.6.5 | Dispositivo de proteção contra surto de tensão DPS 40kA - 175v | un | 3
16 - INSTALAÇÕES ELÉTRICAS | 16.4.7 QGBT-N Quadro de Distribuição, tipo sobrepor, em chapa metálica 18/16/14#USG, pintura epóxi pó, cor RAL 7032, chassis de montagem ou bandeja, fecho rápido, espelhometálico com dobradiça ou fixo, dependendo do tamanho, com base soleira, barramento de cobre para 3 fases (nitratizados, isolados com termocontrátil), neutro e terra, montados conforme projetos específicos e normas NBR6146, NBR5410 e NR10 | 16.4.7.1 | Quadro geral de distribuição de embutir, com barramento, em chapa galvaniz., medindo:1200x800x250cm, exclusive disjuntores | un | 1
16 - INSTALAÇÕES ELÉTRICAS | 16.4.7 QGBT-N Quadro de Distribuição, tipo sobrepor, em chapa metálica 18/16/14#USG, pintura epóxi pó, cor RAL 7032, chassis de montagem ou bandeja, fecho rápido, espelhometálico com dobradiça ou fixo, dependendo do tamanho, com base soleira, barramento de cobre para 3 fases (nitratizados, isolados com termocontrátil), neutro e terra, montados conforme projetos específicos e normas NBR6146, NBR5410 e NR10 | 16.4.7.2 | Disjuntor tripolar tipo compacto e aberto 1250A - 50 ka instalado | un | 1
16 - INSTALAÇÕES ELÉTRICAS | 16.4.7 QGBT-N Quadro de Distribuição, tipo sobrepor, em chapa metálica 18/16/14#USG, pintura epóxi pó, cor RAL 7032, chassis de montagem ou bandeja, fecho rápido, espelhometálico com dobradiça ou fixo, dependendo do tamanho, com base soleira, barramento de cobre para 3 fases (nitratizados, isolados com termocontrátil), neutro e terra, montados conforme projetos específicos e normas NBR6146, NBR5410 e NR10 | 16.4.7.3 | Disjuntor tripolar 630 A com caixa moldada, 30kA | un | 2
16 - INSTALAÇÕES ELÉTRICAS | 16.4.7 QGBT-N Quadro de Distribuição, tipo sobrepor, em chapa metálica 18/16/14#USG, pintura epóxi pó, cor RAL 7032, chassis de montagem ou bandeja, fecho rápido, espelhometálico com dobradiça ou fixo, dependendo do tamanho, com base soleira, barramento de cobre para 3 fases (nitratizados, isolados com termocontrátil), neutro e terra, montados conforme projetos específicos e normas NBR6146, NBR5410 e NR10 | 16.4.7.4 | Dispositivo de proteção contra surto de tensão DPS 40kA - 175v | un | 3
16 - INSTALAÇÕES ELÉTRICAS | 16.4.8 QGBT-S Quadro de Distribuição, tipo sobrepor, em chapa metálica 18/16/14#USG, pintura epóxi pó, cor RAL 7032, chassis de montagem ou bandeja, fecho rápido, espelhometálico com dobradiça ou fixo, dependendo do tamanho, com base soleira, barramento de cobre para 3 fases (nitratizados, isolados com termocontrátil), neutro e terra, montados conforme projetos específicos e normas NBR6146, NBR5410 e NR10 | 16.4.8.1 | Quadro geral de distribuição de embutir, com barramento, em chapa galvaniz., medindo:1200x800x250cm, exclusive disjuntores | un | 1
16 - INSTALAÇÕES ELÉTRICAS | 16.4.8 QGBT-S Quadro de Distribuição, tipo sobrepor, em chapa metálica 18/16/14#USG, pintura epóxi pó, cor RAL 7032, chassis de montagem ou bandeja, fecho rápido, espelhometálico com dobradiça ou fixo, dependendo do tamanho, com base soleira, barramento de cobre para 3 fases (nitratizados, isolados com termocontrátil), neutro e terra, montados conforme projetos específicos e normas NBR6146, NBR5410 e NR10 | 16.4.8.2 | Disjuntor tripolar tipo compacto e aberto 1000A | un | 1
16 - INSTALAÇÕES ELÉTRICAS | 16.4.8 QGBT-S Quadro de Distribuição, tipo sobrepor, em chapa metálica 18/16/14#USG, pintura epóxi pó, cor RAL 7032, chassis de montagem ou bandeja, fecho rápido, espelhometálico com dobradiça ou fixo, dependendo do tamanho, com base soleira, barramento de cobre para 3 fases (nitratizados, isolados com termocontrátil), neutro e terra, montados conforme projetos específicos e normas NBR6146, NBR5410 e NR10 | 16.4.8.3 | Disjuntor tripolar 630 A com caixa moldada, 30kA | un | 2
16 - INSTALAÇÕES ELÉTRICAS | 16.4.8 QGBT-S Quadro de Distribuição, tipo sobrepor, em chapa metálica 18/16/14#USG, pintura epóxi pó, cor RAL 7032, chassis de montagem ou bandeja, fecho rápido, espelhometálico com dobradiça ou fixo, dependendo do tamanho, com base soleira, barramento de cobre para 3 fases (nitratizados, isolados com termocontrátil), neutro e terra, montados conforme projetos específicos e normas NBR6146, NBR5410 e NR10 | 16.4.8.4 | Dispositivo de proteção contra surto de tensão DPS 40kA - 175v | un | 3
16 - INSTALAÇÕES ELÉTRICAS | 16.4.9 QD-ELEV1 Quadro de Distribuição, tipo sobrepor, em chapa metálica 18/16/14#USG, pintura epóxi pó, cor RAL 7032, chassis de montagem ou bandeja, fecho rápido, espelhometálico com dobradiça ou fixo, dependendo do tamanho, com base soleira, barramento de cobre para 3 fases (nitratizados, isolados com termocontrátil), neutro e terra, montados conforme projetos específicos e normas NBR6146, NBR5410 e NR10 | 16.4.9.1 | Quadro geral de distribuição de embutir, com barramento, em chapa galvaniz., medindo:1000x600x250cm, exclusive disjuntores | un | 1
16 - INSTALAÇÕES ELÉTRICAS | 16.4.9 QD-ELEV1 Quadro de Distribuição, tipo sobrepor, em chapa metálica 18/16/14#USG, pintura epóxi pó, cor RAL 7032, chassis de montagem ou bandeja, fecho rápido, espelhometálico com dobradiça ou fixo, dependendo do tamanho, com base soleira, barramento de cobre para 3 fases (nitratizados, isolados com termocontrátil), neutro e terra, montados conforme projetos específicos e normas NBR6146, NBR5410 e NR10 | 16.4.9.2 | Disjuntor termomagnetico tripolar 40 A, padrão DIN (Europeu - linha branca),curva C, 5KA | un | 2
16 - INSTALAÇÕES ELÉTRICAS | 16.4.9 QD-ELEV1 Quadro de Distribuição, tipo sobrepor, em chapa metálica 18/16/14#USG, pintura epóxi pó, cor RAL 7032, chassis de montagem ou bandeja, fecho rápido, espelhometálico com dobradiça ou fixo, dependendo do tamanho, com base soleira, barramento de cobre para 3 fases (nitratizados, isolados com termocontrátil), neutro e terra, montados conforme projetos específicos e normas NBR6146, NBR5410 e NR10 | 16.4.9.3 | Disjuntor termomagnetico bipolar 10 A, padrão DIN (linha branca) | un | 1
16 - INSTALAÇÕES ELÉTRICAS | 16.4.9 QD-ELEV1 Quadro de Distribuição, tipo sobrepor, em chapa metálica 18/16/14#USG, pintura epóxi pó, cor RAL 7032, chassis de montagem ou bandeja, fecho rápido, espelhometálico com dobradiça ou fixo, dependendo do tamanho, com base soleira, barramento de cobre para 3 fases (nitratizados, isolados com termocontrátil), neutro e terra, montados conforme projetos específicos e normas NBR6146, NBR5410 e NR10 | 16.4.9.4 | Disjuntor termomagnetico monopolar 20 A, padrão DIN (Europeu - linha branca),curva B, corrente 5KA | un | 1
16 - INSTALAÇÕES ELÉTRICAS | 16.4.9 QD-ELEV1 Quadro de Distribuição, tipo sobrepor, em chapa metálica 18/16/14#USG, pintura epóxi pó, cor RAL 7032, chassis de montagem ou bandeja, fecho rápido, espelhometálico com dobradiça ou fixo, dependendo do tamanho, com base soleira, barramento de cobre para 3 fases (nitratizados, isolados com termocontrátil), neutro e terra, montados conforme projetos específicos e normas NBR6146, NBR5410 e NR10 | 16.4.9.5 | Disjuntor termomagnetico monopolar 16 A, padrão DIN (linha branca) curva de disparo B, corrente de interrupção 5KA, ref.: Siemens 5 SX1 ou similar. | un | 1
16 - INSTALAÇÕES ELÉTRICAS | 16.4.9 QD-ELEV1 Quadro de Distribuição, tipo sobrepor, em chapa metálica 18/16/14#USG, pintura epóxi pó, cor RAL 7032, chassis de montagem ou bandeja, fecho rápido, espelhometálico com dobradiça ou fixo, dependendo do tamanho, com base soleira, barramento de cobre para 3 fases (nitratizados, isolados com termocontrátil), neutro e terra, montados conforme projetos específicos e normas NBR6146, NBR5410 e NR10 | 16.4.9.6 | Dispositivo de proteção contra surto de tensão DPS 40kA - 175v | un | 3
16 - INSTALAÇÕES ELÉTRICAS | 16.4.10 QD-ELEV2 Quadro de Distribuição, tipo sobrepor, em chapa metálica 18/16/14#USG, pintura epóxi pó, cor RAL 7032, chassis de montagem ou bandeja, fecho rápido, espelhometálico com dobradiça ou fixo, dependendo do tamanho, com base soleira, barramento de cobre para 3 fases (nitratizados, isolados com termocontrátil), neutro e terra, montados conforme projetos específicos e normas NBR6146, NBR5410 e NR10 | 16.4.10.1 | Quadro geral de distribuição de embutir, com barramento, em chapa galvaniz., medindo:1000x600x250cm, exclusive disjuntores | un | 1
16 - INSTALAÇÕES ELÉTRICAS | 16.4.10 QD-ELEV2 Quadro de Distribuição, tipo sobrepor, em chapa metálica 18/16/14#USG, pintura epóxi pó, cor RAL 7032, chassis de montagem ou bandeja, fecho rápido, espelhometálico com dobradiça ou fixo, dependendo do tamanho, com base soleira, barramento de cobre para 3 fases (nitratizados, isolados com termocontrátil), neutro e terra, montados conforme projetos específicos e normas NBR6146, NBR5410 e NR10 | 16.4.10.2 | Disjuntor termomagnetico tripolar 40 A, padrão DIN (Europeu - linha branca),curva C, 5KA | un | 2
16 - INSTALAÇÕES ELÉTRICAS | 16.4.10 QD-ELEV2 Quadro de Distribuição, tipo sobrepor, em chapa metálica 18/16/14#USG, pintura epóxi pó, cor RAL 7032, chassis de montagem ou bandeja, fecho rápido, espelhometálico com dobradiça ou fixo, dependendo do tamanho, com base soleira, barramento de cobre para 3 fases (nitratizados, isolados com termocontrátil), neutro e terra, montados conforme projetos específicos e normas NBR6146, NBR5410 e NR10 | 16.4.10.3 | Disjuntor termomagnetico bipolar 10 A, padrão DIN (linha branca) | un | 1
16 - INSTALAÇÕES ELÉTRICAS | 16.4.10 QD-ELEV2 Quadro de Distribuição, tipo sobrepor, em chapa metálica 18/16/14#USG, pintura epóxi pó, cor RAL 7032, chassis de montagem ou bandeja, fecho rápido, espelhometálico com dobradiça ou fixo, dependendo do tamanho, com base soleira, barramento de cobre para 3 fases (nitratizados, isolados com termocontrátil), neutro e terra, montados conforme projetos específicos e normas NBR6146, NBR5410 e NR10 | 16.4.10.4 | Disjuntor termomagnetico monopolar 20 A, padrão DIN (Europeu - linha branca),curva B, corrente 5KA | un | 1
16 - INSTALAÇÕES ELÉTRICAS | 16.4.10 QD-ELEV2 Quadro de Distribuição, tipo sobrepor, em chapa metálica 18/16/14#USG, pintura epóxi pó, cor RAL 7032, chassis de montagem ou bandeja, fecho rápido, espelhometálico com dobradiça ou fixo, dependendo do tamanho, com base soleira, barramento de cobre para 3 fases (nitratizados, isolados com termocontrátil), neutro e terra, montados conforme projetos específicos e normas NBR6146, NBR5410 e NR10 | 16.4.10.5 | Disjuntor termomagnetico monopolar 16 A, padrão DIN (linha branca) curva de disparo B, corrente de interrupção 5KA, ref.: Siemens 5 SX1 ou similar. | un | 1
16 - INSTALAÇÕES ELÉTRICAS | 16.4.10 QD-ELEV2 Quadro de Distribuição, tipo sobrepor, em chapa metálica 18/16/14#USG, pintura epóxi pó, cor RAL 7032, chassis de montagem ou bandeja, fecho rápido, espelhometálico com dobradiça ou fixo, dependendo do tamanho, com base soleira, barramento de cobre para 3 fases (nitratizados, isolados com termocontrátil), neutro e terra, montados conforme projetos específicos e normas NBR6146, NBR5410 e NR10 | 16.4.10.6 | Dispositivo de proteção contra surto de tensão DPS 40kA - 175v | un | 3
16 - INSTALAÇÕES ELÉTRICAS | 16.4.11 QD-BI1 Quadro de Comando, tipo sobrepor, em chapa metálica 18/16/14#USG, pintura epóxi pó, cor RAL 7032, chassis de montagem, fecho rápido, sem espelho, barramento tipo pente, neutro e terra, montados conforme projetos específicos e normas NBR6146, NBR5410 e NR10 | 16.4.11.1 | Fornecimento e montagem quadro de comando em chapa de ferro, 60x50x20cm, para2 bombas, 15CV, Estrela-Triângulo, 220V, contendo disjuntores, relé, contatores, chave seletora, botão pulso, sinaleiros e bornes (completo) | un | 1
16 - INSTALAÇÕES ELÉTRICAS | 16.4.12 QD-BI2 Quadro de Comando, tipo sobrepor, em chapa metálica 18/16/14#USG, pintura epóxi pó, cor RAL 7032, chassis de montagem, fecho rápido, sem espelho, barramento tipo pente, neutro e terra, montados conforme projetos específicos e normas NBR6146, NBR5410 e NR10 | 16.4.12.1 | Fornecimento e montagem quadro de comando em chapa de ferro, 60x50x20cm, para2 bombas, 15CV, Estrela-Triângulo, 220V, contendo disjuntores, relé, contatores, chave seletora, botão pulso, sinaleiros e bornes (completo) | un | 1
16 - INSTALAÇÕES ELÉTRICAS | 16.4.13 QD-EL-01 Quadro de Distribuição, tipo sobrepor, em chapa metálica 18/16/14#USG, pintura epóxi pó, cor RAL 7032, chassis de montagem ou bandeja, fecho rápido, espelhometálico com dobradiça ou fixo, dependendo do tamanho, com base soleira, barramento de cobre para 3 fases (nitratizados, isolados com termocontrátil), neutro e terra, montados conforme projetos específicos e normas NBR6146, NBR5410 e NR10 | 16.4.13.1 | Quadro geral de distribuição de embutir, com barramento, em chapa galvaniz., medindo:1000x600x250cm, exclusive disjuntores | un | 1
16 - INSTALAÇÕES ELÉTRICAS | 16.4.13 QD-EL-01 Quadro de Distribuição, tipo sobrepor, em chapa metálica 18/16/14#USG, pintura epóxi pó, cor RAL 7032, chassis de montagem ou bandeja, fecho rápido, espelhometálico com dobradiça ou fixo, dependendo do tamanho, com base soleira, barramento de cobre para 3 fases (nitratizados, isolados com termocontrátil), neutro e terra, montados conforme projetos específicos e normas NBR6146, NBR5410 e NR10 | 16.4.13.2 | Disjuntor termomagnético tripolar 150 A com caixa moldada 10 kA | un | 1
16 - INSTALAÇÕES ELÉTRICAS | 16.4.13 QD-EL-01 Quadro de Distribuição, tipo sobrepor, em chapa metálica 18/16/14#USG, pintura epóxi pó, cor RAL 7032, chassis de montagem ou bandeja, fecho rápido, espelhometálico com dobradiça ou fixo, dependendo do tamanho, com base soleira, barramento de cobre para 3 fases (nitratizados, isolados com termocontrátil), neutro e terra, montados conforme projetos específicos e normas NBR6146, NBR5410 e NR10 | 16.4.13.3 | Disjuntor termomagnetico monopolar 20 A, padrão DIN (Europeu - linha branca),curva B, corrente 5KA | un | 20
16 - INSTALAÇÕES ELÉTRICAS | 16.4.13 QD-EL-01 Quadro de Distribuição, tipo sobrepor, em chapa metálica 18/16/14#USG, pintura epóxi pó, cor RAL 7032, chassis de montagem ou bandeja, fecho rápido, espelhometálico com dobradiça ou fixo, dependendo do tamanho, com base soleira, barramento de cobre para 3 fases (nitratizados, isolados com termocontrátil), neutro e terra, montados conforme projetos específicos e normas NBR6146, NBR5410 e NR10 | 16.4.13.4 | Disjuntor termomagnetico monopolar 32 A, padrão DIN (Europeu - linha branca) | un | 1
16 - INSTALAÇÕES ELÉTRICAS | 16.4.13 QD-EL-01 Quadro de Distribuição, tipo sobrepor, em chapa metálica 18/16/14#USG, pintura epóxi pó, cor RAL 7032, chassis de montagem ou bandeja, fecho rápido, espelhometálico com dobradiça ou fixo, dependendo do tamanho, com base soleira, barramento de cobre para 3 fases (nitratizados, isolados com termocontrátil), neutro e terra, montados conforme projetos específicos e normas NBR6146, NBR5410 e NR10 | 16.4.13.5 | Disjuntor termomagnetico monopolar 10 A, padrão DIN (linha branca) curva de disparo B, corrente de interrupção 5KA, ref.: Siemens 5 SX1 ou similar. | un | 13
16 - INSTALAÇÕES ELÉTRICAS | 16.4.13 QD-EL-01 Quadro de Distribuição, tipo sobrepor, em chapa metálica 18/16/14#USG, pintura epóxi pó, cor RAL 7032, chassis de montagem ou bandeja, fecho rápido, espelhometálico com dobradiça ou fixo, dependendo do tamanho, com base soleira, barramento de cobre para 3 fases (nitratizados, isolados com termocontrátil), neutro e terra, montados conforme projetos específicos e normas NBR6146, NBR5410 e NR10 | 16.4.13.6 | Disjuntor termomagnetico bipolar 25 A, padrão DIN (Europeu - linha branca), corrente 5KA | un | 6
16 - INSTALAÇÕES ELÉTRICAS | 16.4.13 QD-EL-01 Quadro de Distribuição, tipo sobrepor, em chapa metálica 18/16/14#USG, pintura epóxi pó, cor RAL 7032, chassis de montagem ou bandeja, fecho rápido, espelhometálico com dobradiça ou fixo, dependendo do tamanho, com base soleira, barramento de cobre para 3 fases (nitratizados, isolados com termocontrátil), neutro e terra, montados conforme projetos específicos e normas NBR6146, NBR5410 e NR10 | 16.4.13.7 | Disjuntor termomagnetico bipolar 16 A, padrão DIN (Europeu - linha branca) | un | 1
16 - INSTALAÇÕES ELÉTRICAS | 16.4.13 QD-EL-01 Quadro de Distribuição, tipo sobrepor, em chapa metálica 18/16/14#USG, pintura epóxi pó, cor RAL 7032, chassis de montagem ou bandeja, fecho rápido, espelhometálico com dobradiça ou fixo, dependendo do tamanho, com base soleira, barramento de cobre para 3 fases (nitratizados, isolados com termocontrátil), neutro e terra, montados conforme projetos específicos e normas NBR6146, NBR5410 e NR10 | 16.4.13.8 | Disjuntor termomagnetico bipolar 10 A, padrão DIN (linha branca) | un | 1
16 - INSTALAÇÕES ELÉTRICAS | 16.4.13 QD-EL-01 Quadro de Distribuição, tipo sobrepor, em chapa metálica 18/16/14#USG, pintura epóxi pó, cor RAL 7032, chassis de montagem ou bandeja, fecho rápido, espelhometálico com dobradiça ou fixo, dependendo do tamanho, com base soleira, barramento de cobre para 3 fases (nitratizados, isolados com termocontrátil), neutro e terra, montados conforme projetos específicos e normas NBR6146, NBR5410 e NR10 | 16.4.13.9 | Dispositivo de proteção contra surto de tensão DPS 40kA - 175v | un | 3
16 - INSTALAÇÕES ELÉTRICAS | 16.4.13 QD-EL-01 Quadro de Distribuição, tipo sobrepor, em chapa metálica 18/16/14#USG, pintura epóxi pó, cor RAL 7032, chassis de montagem ou bandeja, fecho rápido, espelhometálico com dobradiça ou fixo, dependendo do tamanho, com base soleira, barramento de cobre para 3 fases (nitratizados, isolados com termocontrátil), neutro e terra, montados conforme projetos específicos e normas NBR6146, NBR5410 e NR10 | 16.4.13.10 | Disjuntor tetrapolar DR 125 A, tipo AC, corrente nominal residual 30mA, ref.:Siemens 5SM3-3450 ou similar | un | 1
16 - INSTALAÇÕES ELÉTRICAS | 16.4.14 QD-EL-02 Quadro de Distribuição, tipo sobrepor, em chapa metálica 18/16/14#USG, pintura epóxi pó, cor RAL 7032, chassis de montagem ou bandeja, fecho rápido, espelhometálico com dobradiça ou fixo, dependendo do tamanho, com base soleira, barramento de cobre para 3 fases (nitratizados, isolados com termocontrátil), neutro e terra, montados conforme projetos específicos e normas NBR6146, NBR5410 e NR10 | 16.4.14.1 | Quadro geral de distribuição de embutir, com barramento, em chapa galvaniz., medindo:1000x600x250cm, exclusive disjuntores | un | 1
16 - INSTALAÇÕES ELÉTRICAS | 16.4.14 QD-EL-02 Quadro de Distribuição, tipo sobrepor, em chapa metálica 18/16/14#USG, pintura epóxi pó, cor RAL 7032, chassis de montagem ou bandeja, fecho rápido, espelhometálico com dobradiça ou fixo, dependendo do tamanho, com base soleira, barramento de cobre para 3 fases (nitratizados, isolados com termocontrátil), neutro e terra, montados conforme projetos específicos e normas NBR6146, NBR5410 e NR10 | 16.4.14.2 | Disjuntor termomagnético tripolar 125 A com caixa moldada 10 kA | un | 1
16 - INSTALAÇÕES ELÉTRICAS | 16.4.14 QD-EL-02 Quadro de Distribuição, tipo sobrepor, em chapa metálica 18/16/14#USG, pintura epóxi pó, cor RAL 7032, chassis de montagem ou bandeja, fecho rápido, espelhometálico com dobradiça ou fixo, dependendo do tamanho, com base soleira, barramento de cobre para 3 fases (nitratizados, isolados com termocontrátil), neutro e terra, montados conforme projetos específicos e normas NBR6146, NBR5410 e NR10 | 16.4.14.3 | Disjuntor termomagnetico monopolar 32 A, padrão DIN (Europeu - linha branca) | un | 2
16 - INSTALAÇÕES ELÉTRICAS | 16.4.14 QD-EL-02 Quadro de Distribuição, tipo sobrepor, em chapa metálica 18/16/14#USG, pintura epóxi pó, cor RAL 7032, chassis de montagem ou bandeja, fecho rápido, espelhometálico com dobradiça ou fixo, dependendo do tamanho, com base soleira, barramento de cobre para 3 fases (nitratizados, isolados com termocontrátil), neutro e terra, montados conforme projetos específicos e normas NBR6146, NBR5410 e NR10 | 16.4.14.4 | Disjuntor termomagnético monopolar 25 A, padrão DIN (linha branca), curva de disparo B, corrente de interrupção 5KA, ref.: Siemens 5 SX1 ou similar. | un | 4
16 - INSTALAÇÕES ELÉTRICAS | 16.4.14 QD-EL-02 Quadro de Distribuição, tipo sobrepor, em chapa metálica 18/16/14#USG, pintura epóxi pó, cor RAL 7032, chassis de montagem ou bandeja, fecho rápido, espelhometálico com dobradiça ou fixo, dependendo do tamanho, com base soleira, barramento de cobre para 3 fases (nitratizados, isolados com termocontrátil), neutro e terra, montados conforme projetos específicos e normas NBR6146, NBR5410 e NR10 | 16.4.14.5 | Disjuntor termomagnetico monopolar 20 A, padrão DIN (Europeu - linha branca),curva B, corrente 5KA | un | 7
16 - INSTALAÇÕES ELÉTRICAS | 16.4.14 QD-EL-02 Quadro de Distribuição, tipo sobrepor, em chapa metálica 18/16/14#USG, pintura epóxi pó, cor RAL 7032, chassis de montagem ou bandeja, fecho rápido, espelhometálico com dobradiça ou fixo, dependendo do tamanho, com base soleira, barramento de cobre para 3 fases (nitratizados, isolados com termocontrátil), neutro e terra, montados conforme projetos específicos e normas NBR6146, NBR5410 e NR10 | 16.4.14.6 | Disjuntor termomagnetico monopolar 10 A, padrão DIN (linha branca) curva de disparo B, corrente de interrupção 5KA, ref.: Siemens 5 SX1 ou similar. | un | 36
16 - INSTALAÇÕES ELÉTRICAS | 16.4.14 QD-EL-02 Quadro de Distribuição, tipo sobrepor, em chapa metálica 18/16/14#USG, pintura epóxi pó, cor RAL 7032, chassis de montagem ou bandeja, fecho rápido, espelhometálico com dobradiça ou fixo, dependendo do tamanho, com base soleira, barramento de cobre para 3 fases (nitratizados, isolados com termocontrátil), neutro e terra, montados conforme projetos específicos e normas NBR6146, NBR5410 e NR10 | 16.4.14.7 | Disjuntor bipolar 20 A, padrão DIN (linha branca), curva C, corrente de interrupção 5KA, ref.: Siemens 5SX1 ou similar | un | 2
16 - INSTALAÇÕES ELÉTRICAS | 16.4.14 QD-EL-02 Quadro de Distribuição, tipo sobrepor, em chapa metálica 18/16/14#USG, pintura epóxi pó, cor RAL 7032, chassis de montagem ou bandeja, fecho rápido, espelhometálico com dobradiça ou fixo, dependendo do tamanho, com base soleira, barramento de cobre para 3 fases (nitratizados, isolados com termocontrátil), neutro e terra, montados conforme projetos específicos e normas NBR6146, NBR5410 e NR10 | 16.4.14.8 | Disjuntor termomagnetico bipolar 16 A, padrão DIN (Europeu - linha branca) | un | 1
16 - INSTALAÇÕES ELÉTRICAS | 16.4.14 QD-EL-02 Quadro de Distribuição, tipo sobrepor, em chapa metálica 18/16/14#USG, pintura epóxi pó, cor RAL 7032, chassis de montagem ou bandeja, fecho rápido, espelhometálico com dobradiça ou fixo, dependendo do tamanho, com base soleira, barramento de cobre para 3 fases (nitratizados, isolados com termocontrátil), neutro e terra, montados conforme projetos específicos e normas NBR6146, NBR5410 e NR10 | 16.4.14.9 | Dispositivo de proteção contra surto de tensão DPS 40kA - 175v | un | 3
16 - INSTALAÇÕES ELÉTRICAS | 16.4.15 QD-EL-11 Quadro de Distribuição, tipo sobrepor, em chapa metálica 18/16/14#USG, pintura epóxi pó, cor RAL 7032, chassis de montagem ou bandeja, fecho rápido, espelhometálico com dobradiça ou fixo, dependendo do tamanho, com base soleira, barramento de cobre para 3 fases (nitratizados, isolados com termocontrátil), neutro e terra, montados conforme projetos específicos e normas NBR6146, NBR5410 e NR10 | 16.4.15.1 | Quadro geral de distribuição de embutir, com barramento, em chapa galvaniz., medindo:1000x600x250cm, exclusive disjuntores | un | 1
16 - INSTALAÇÕES ELÉTRICAS | 16.4.15 QD-EL-11 Quadro de Distribuição, tipo sobrepor, em chapa metálica 18/16/14#USG, pintura epóxi pó, cor RAL 7032, chassis de montagem ou bandeja, fecho rápido, espelhometálico com dobradiça ou fixo, dependendo do tamanho, com base soleira, barramento de cobre para 3 fases (nitratizados, isolados com termocontrátil), neutro e terra, montados conforme projetos específicos e normas NBR6146, NBR5410 e NR10 | 16.4.15.2 | Disjuntor tripolar 100 A, com caixa moldada, corrente interrupção 20KA | un | 1
16 - INSTALAÇÕES ELÉTRICAS | 16.4.15 QD-EL-11 Quadro de Distribuição, tipo sobrepor, em chapa metálica 18/16/14#USG, pintura epóxi pó, cor RAL 7032, chassis de montagem ou bandeja, fecho rápido, espelhometálico com dobradiça ou fixo, dependendo do tamanho, com base soleira, barramento de cobre para 3 fases (nitratizados, isolados com termocontrátil), neutro e terra, montados conforme projetos específicos e normas NBR6146, NBR5410 e NR10 | 16.4.15.3 | Disjuntor termomagnético monopolar 25 A, padrão DIN (linha branca), curva de disparo B, corrente de interrupção 5KA, ref.: Siemens 5 SX1 ou similar. | un | 1
16 - INSTALAÇÕES ELÉTRICAS | 16.4.15 QD-EL-11 Quadro de Distribuição, tipo sobrepor, em chapa metálica 18/16/14#USG, pintura epóxi pó, cor RAL 7032, chassis de montagem ou bandeja, fecho rápido, espelhometálico com dobradiça ou fixo, dependendo do tamanho, com base soleira, barramento de cobre para 3 fases (nitratizados, isolados com termocontrátil), neutro e terra, montados conforme projetos específicos e normas NBR6146, NBR5410 e NR10 | 16.4.15.4 | Disjuntor termomagnetico monopolar 20 A, padrão DIN (Europeu - linha branca),curva B, corrente 5KA | un | 9
16 - INSTALAÇÕES ELÉTRICAS | 16.4.15 QD-EL-11 Quadro de Distribuição, tipo sobrepor, em chapa metálica 18/16/14#USG, pintura epóxi pó, cor RAL 7032, chassis de montagem ou bandeja, fecho rápido, espelhometálico com dobradiça ou fixo, dependendo do tamanho, com base soleira, barramento de cobre para 3 fases (nitratizados, isolados com termocontrátil), neutro e terra, montados conforme projetos específicos e normas NBR6146, NBR5410 e NR10 | 16.4.15.5 | Disjuntor termomagnetico bipolar 16 A, padrão DIN (Europeu - linha branca) | un | 2
16 - INSTALAÇÕES ELÉTRICAS | 16.4.15 QD-EL-11 Quadro de Distribuição, tipo sobrepor, em chapa metálica 18/16/14#USG, pintura epóxi pó, cor RAL 7032, chassis de montagem ou bandeja, fecho rápido, espelhometálico com dobradiça ou fixo, dependendo do tamanho, com base soleira, barramento de cobre para 3 fases (nitratizados, isolados com termocontrátil), neutro e terra, montados conforme projetos específicos e normas NBR6146, NBR5410 e NR10 | 16.4.15.6 | Dispositivo de proteção contra surto de tensão DPS 40kA - 175v | un | 3
16 - INSTALAÇÕES ELÉTRICAS | 16.4.15 QD-EL-11 Quadro de Distribuição, tipo sobrepor, em chapa metálica 18/16/14#USG, pintura epóxi pó, cor RAL 7032, chassis de montagem ou bandeja, fecho rápido, espelhometálico com dobradiça ou fixo, dependendo do tamanho, com base soleira, barramento de cobre para 3 fases (nitratizados, isolados com termocontrátil), neutro e terra, montados conforme projetos específicos e normas NBR6146, NBR5410 e NR10 | 16.4.15.7 | Disjuntor bipolar DR 25 A - Dispositivo residual diferencial, tipo AC, 30MA,ref.5SM1 312-OMB, Siemens ou similar | un | 1
16 - INSTALAÇÕES ELÉTRICAS | 16.4.16 QD-EL-12 Quadro de Distribuição, tipo sobrepor, em chapa metálica 18/16/14#USG, pintura epóxi pó, cor RAL 7032, chassis de montagem ou bandeja, fecho rápido, espelhometálico com dobradiça ou fixo, dependendo do tamanho, com base soleira, barramento de cobre para 3 fases (nitratizados, isolados com termocontrátil), neutro e terra, montados conforme projetos específicos e normas NBR6146, NBR5410 e NR10 | 16.4.16.1 | Quadro geral de distribuição de embutir, com barramento, em chapa galvaniz., medindo:1000x600x250cm, exclusive disjuntores | un | 1
16 - INSTALAÇÕES ELÉTRICAS | 16.4.16 QD-EL-12 Quadro de Distribuição, tipo sobrepor, em chapa metálica 18/16/14#USG, pintura epóxi pó, cor RAL 7032, chassis de montagem ou bandeja, fecho rápido, espelhometálico com dobradiça ou fixo, dependendo do tamanho, com base soleira, barramento de cobre para 3 fases (nitratizados, isolados com termocontrátil), neutro e terra, montados conforme projetos específicos e normas NBR6146, NBR5410 e NR10 | 16.4.16.2 | Disjuntor termomagnético tripolar 125 A com caixa moldada 10 kA | un | 1
16 - INSTALAÇÕES ELÉTRICAS | 16.4.16 QD-EL-12 Quadro de Distribuição, tipo sobrepor, em chapa metálica 18/16/14#USG, pintura epóxi pó, cor RAL 7032, chassis de montagem ou bandeja, fecho rápido, espelhometálico com dobradiça ou fixo, dependendo do tamanho, com base soleira, barramento de cobre para 3 fases (nitratizados, isolados com termocontrátil), neutro e terra, montados conforme projetos específicos e normas NBR6146, NBR5410 e NR10 | 16.4.16.3 | Disjuntor termomagnetico monopolar 32 A, padrão DIN (Europeu - linha branca) | un | 1
16 - INSTALAÇÕES ELÉTRICAS | 16.4.16 QD-EL-12 Quadro de Distribuição, tipo sobrepor, em chapa metálica 18/16/14#USG, pintura epóxi pó, cor RAL 7032, chassis de montagem ou bandeja, fecho rápido, espelhometálico com dobradiça ou fixo, dependendo do tamanho, com base soleira, barramento de cobre para 3 fases (nitratizados, isolados com termocontrátil), neutro e terra, montados conforme projetos específicos e normas NBR6146, NBR5410 e NR10 | 16.4.16.4 | Disjuntor termomagnético monopolar 25 A, padrão DIN (linha branca), curva de disparo B, corrente de interrupção 5KA, ref.: Siemens 5 SX1 ou similar. | un | 4
16 - INSTALAÇÕES ELÉTRICAS | 16.4.16 QD-EL-12 Quadro de Distribuição, tipo sobrepor, em chapa metálica 18/16/14#USG, pintura epóxi pó, cor RAL 7032, chassis de montagem ou bandeja, fecho rápido, espelhometálico com dobradiça ou fixo, dependendo do tamanho, com base soleira, barramento de cobre para 3 fases (nitratizados, isolados com termocontrátil), neutro e terra, montados conforme projetos específicos e normas NBR6146, NBR5410 e NR10 | 16.4.16.5 | Disjuntor termomagnetico monopolar 20 A, padrão DIN (Europeu - linha branca),curva B, corrente 5KA | un | 10
16 - INSTALAÇÕES ELÉTRICAS | 16.4.16 QD-EL-12 Quadro de Distribuição, tipo sobrepor, em chapa metálica 18/16/14#USG, pintura epóxi pó, cor RAL 7032, chassis de montagem ou bandeja, fecho rápido, espelhometálico com dobradiça ou fixo, dependendo do tamanho, com base soleira, barramento de cobre para 3 fases (nitratizados, isolados com termocontrátil), neutro e terra, montados conforme projetos específicos e normas NBR6146, NBR5410 e NR10 | 16.4.16.6 | Disjuntor termomagnetico bipolar 16 A, padrão DIN (Europeu - linha branca) | un | 2
16 - INSTALAÇÕES ELÉTRICAS | 16.4.16 QD-EL-12 Quadro de Distribuição, tipo sobrepor, em chapa metálica 18/16/14#USG, pintura epóxi pó, cor RAL 7032, chassis de montagem ou bandeja, fecho rápido, espelhometálico com dobradiça ou fixo, dependendo do tamanho, com base soleira, barramento de cobre para 3 fases (nitratizados, isolados com termocontrátil), neutro e terra, montados conforme projetos específicos e normas NBR6146, NBR5410 e NR10 | 16.4.16.7 | Disjuntor termomagnetico monopolar 10 A, padrão DIN (linha branca) curva de disparo B, corrente de interrupção 5KA, ref.: Siemens 5 SX1 ou similar. | un | 19
16 - INSTALAÇÕES ELÉTRICAS | 16.4.16 QD-EL-12 Quadro de Distribuição, tipo sobrepor, em chapa metálica 18/16/14#USG, pintura epóxi pó, cor RAL 7032, chassis de montagem ou bandeja, fecho rápido, espelhometálico com dobradiça ou fixo, dependendo do tamanho, com base soleira, barramento de cobre para 3 fases (nitratizados, isolados com termocontrátil), neutro e terra, montados conforme projetos específicos e normas NBR6146, NBR5410 e NR10 | 16.4.16.8 | Disjuntor termomagnetico bipolar 16 A, padrão DIN (Europeu - linha branca) | un | 1
16 - INSTALAÇÕES ELÉTRICAS | 16.4.16 QD-EL-12 Quadro de Distribuição, tipo sobrepor, em chapa metálica 18/16/14#USG, pintura epóxi pó, cor RAL 7032, chassis de montagem ou bandeja, fecho rápido, espelhometálico com dobradiça ou fixo, dependendo do tamanho, com base soleira, barramento de cobre para 3 fases (nitratizados, isolados com termocontrátil), neutro e terra, montados conforme projetos específicos e normas NBR6146, NBR5410 e NR10 | 16.4.16.9 | Dispositivo de proteção contra surto de tensão DPS 40kA - 175v | un | 3
16 - INSTALAÇÕES ELÉTRICAS | 16.4.17 QD-EL-21 Quadro de Distribuição, tipo sobrepor, em chapa metálica 18/16/14#USG, pintura epóxi pó, cor RAL 7032, chassis de montagem ou bandeja, fecho rápido, espelhometálico com dobradiça ou fixo, dependendo do tamanho, com base soleira, barramento de cobre para 3 fases (nitratizados, isolados com termocontrátil), neutro e terra, montados conforme projetos específicos e normas NBR6146, NBR5410 e NR10 | 16.4.17.1 | Quadro geral de distribuição de embutir, com barramento, em chapa galvaniz., medindo:1000x600x250cm, exclusive disjuntores | un | 1
16 - INSTALAÇÕES ELÉTRICAS | 16.4.17 QD-EL-21 Quadro de Distribuição, tipo sobrepor, em chapa metálica 18/16/14#USG, pintura epóxi pó, cor RAL 7032, chassis de montagem ou bandeja, fecho rápido, espelhometálico com dobradiça ou fixo, dependendo do tamanho, com base soleira, barramento de cobre para 3 fases (nitratizados, isolados com termocontrátil), neutro e terra, montados conforme projetos específicos e normas NBR6146, NBR5410 e NR10 | 16.4.17.2 | Disjuntor termomagnetico tripolar 80 A, padrão DIN (Europeu - linha branca),curva C, 5KA | un | 1
16 - INSTALAÇÕES ELÉTRICAS | 16.4.17 QD-EL-21 Quadro de Distribuição, tipo sobrepor, em chapa metálica 18/16/14#USG, pintura epóxi pó, cor RAL 7032, chassis de montagem ou bandeja, fecho rápido, espelhometálico com dobradiça ou fixo, dependendo do tamanho, com base soleira, barramento de cobre para 3 fases (nitratizados, isolados com termocontrátil), neutro e terra, montados conforme projetos específicos e normas NBR6146, NBR5410 e NR10 | 16.4.17.3 | Disjuntor termomagnetico monopolar 20 A, padrão DIN (Europeu - linha branca),curva B, corrente 5KA | un | 6
16 - INSTALAÇÕES ELÉTRICAS | 16.4.17 QD-EL-21 Quadro de Distribuição, tipo sobrepor, em chapa metálica 18/16/14#USG, pintura epóxi pó, cor RAL 7032, chassis de montagem ou bandeja, fecho rápido, espelhometálico com dobradiça ou fixo, dependendo do tamanho, com base soleira, barramento de cobre para 3 fases (nitratizados, isolados com termocontrátil), neutro e terra, montados conforme projetos específicos e normas NBR6146, NBR5410 e NR10 | 16.4.17.4 | Disjuntor termomagnetico monopolar 10 A, padrão DIN (linha branca) curva de disparo B, corrente de interrupção 5KA, ref.: Siemens 5 SX1 ou similar. | un | 32
16 - INSTALAÇÕES ELÉTRICAS | 16.4.17 QD-EL-21 Quadro de Distribuição, tipo sobrepor, em chapa metálica 18/16/14#USG, pintura epóxi pó, cor RAL 7032, chassis de montagem ou bandeja, fecho rápido, espelhometálico com dobradiça ou fixo, dependendo do tamanho, com base soleira, barramento de cobre para 3 fases (nitratizados, isolados com termocontrátil), neutro e terra, montados conforme projetos específicos e normas NBR6146, NBR5410 e NR10 | 16.4.17.5 | Disjuntor termomagnetico bipolar 16 A, padrão DIN (Europeu - linha branca) | un | 1
16 - INSTALAÇÕES ELÉTRICAS | 16.4.17 QD-EL-21 Quadro de Distribuição, tipo sobrepor, em chapa metálica 18/16/14#USG, pintura epóxi pó, cor RAL 7032, chassis de montagem ou bandeja, fecho rápido, espelhometálico com dobradiça ou fixo, dependendo do tamanho, com base soleira, barramento de cobre para 3 fases (nitratizados, isolados com termocontrátil), neutro e terra, montados conforme projetos específicos e normas NBR6146, NBR5410 e NR10 | 16.4.17.6 | Disjuntor termomagnético monopolar 25 A, padrão DIN (linha branca), curva de disparo B, corrente de interrupção 5KA, ref.: Siemens 5 SX1 ou similar. | un | 4
16 - INSTALAÇÕES ELÉTRICAS | 16.4.17 QD-EL-21 Quadro de Distribuição, tipo sobrepor, em chapa metálica 18/16/14#USG, pintura epóxi pó, cor RAL 7032, chassis de montagem ou bandeja, fecho rápido, espelhometálico com dobradiça ou fixo, dependendo do tamanho, com base soleira, barramento de cobre para 3 fases (nitratizados, isolados com termocontrátil), neutro e terra, montados conforme projetos específicos e normas NBR6146, NBR5410 e NR10 | 16.4.17.7 | Dispositivo de proteção contra surto de tensão DPS 40kA - 175v | un | 3
16 - INSTALAÇÕES ELÉTRICAS | 16.4.18 QD-EL-22 Quadro de Distribuição, tipo sobrepor, em chapa metálica 18/16/14#USG, pintura epóxi pó, cor RAL 7032, chassis de montagem ou bandeja, fecho rápido, espelhometálico com dobradiça ou fixo, dependendo do tamanho, com base soleira, barramento de cobre para 3 fases (nitratizados, isolados com termocontrátil), neutro e terra, montados conforme projetos específicos e normas NBR6146, NBR5410 e NR10 | 16.4.18.1 | Quadro geral de distribuição de embutir, com barramento, em chapa galvaniz., medindo:1000x600x250cm, exclusive disjuntores | un | 1
16 - INSTALAÇÕES ELÉTRICAS | 16.4.18 QD-EL-22 Quadro de Distribuição, tipo sobrepor, em chapa metálica 18/16/14#USG, pintura epóxi pó, cor RAL 7032, chassis de montagem ou bandeja, fecho rápido, espelhometálico com dobradiça ou fixo, dependendo do tamanho, com base soleira, barramento de cobre para 3 fases (nitratizados, isolados com termocontrátil), neutro e terra, montados conforme projetos específicos e normas NBR6146, NBR5410 e NR10 | 16.4.18.2 | Disjuntor termomagnetico bipolar 10 A, padrão DIN (linha branca) | un | 2
16 - INSTALAÇÕES ELÉTRICAS | 16.4.18 QD-EL-22 Quadro de Distribuição, tipo sobrepor, em chapa metálica 18/16/14#USG, pintura epóxi pó, cor RAL 7032, chassis de montagem ou bandeja, fecho rápido, espelhometálico com dobradiça ou fixo, dependendo do tamanho, com base soleira, barramento de cobre para 3 fases (nitratizados, isolados com termocontrátil), neutro e terra, montados conforme projetos específicos e normas NBR6146, NBR5410 e NR10 | 16.4.18.3 | Disjuntor termomagnetico bipolar 16 A, padrão DIN (Europeu - linha branca) | un | 4
16 - INSTALAÇÕES ELÉTRICAS | 16.4.18 QD-EL-22 Quadro de Distribuição, tipo sobrepor, em chapa metálica 18/16/14#USG, pintura epóxi pó, cor RAL 7032, chassis de montagem ou bandeja, fecho rápido, espelhometálico com dobradiça ou fixo, dependendo do tamanho, com base soleira, barramento de cobre para 3 fases (nitratizados, isolados com termocontrátil), neutro e terra, montados conforme projetos específicos e normas NBR6146, NBR5410 e NR10 | 16.4.18.4 | Disjuntor termomagnetico monopolar 10 A, padrão DIN (linha branca) curva de disparo B, corrente de interrupção 5KA, ref.: Siemens 5 SX1 ou similar. | un | 31
16 - INSTALAÇÕES ELÉTRICAS | 16.4.18 QD-EL-22 Quadro de Distribuição, tipo sobrepor, em chapa metálica 18/16/14#USG, pintura epóxi pó, cor RAL 7032, chassis de montagem ou bandeja, fecho rápido, espelhometálico com dobradiça ou fixo, dependendo do tamanho, com base soleira, barramento de cobre para 3 fases (nitratizados, isolados com termocontrátil), neutro e terra, montados conforme projetos específicos e normas NBR6146, NBR5410 e NR10 | 16.4.18.5 | Disjuntor termomagnetico monopolar 16 A, padrão DIN (linha branca) curva de disparo B, corrente de interrupção 5KA, ref.: Siemens 5 SX1 ou similar. | un | 2
16 - INSTALAÇÕES ELÉTRICAS | 16.4.18 QD-EL-22 Quadro de Distribuição, tipo sobrepor, em chapa metálica 18/16/14#USG, pintura epóxi pó, cor RAL 7032, chassis de montagem ou bandeja, fecho rápido, espelhometálico com dobradiça ou fixo, dependendo do tamanho, com base soleira, barramento de cobre para 3 fases (nitratizados, isolados com termocontrátil), neutro e terra, montados conforme projetos específicos e normas NBR6146, NBR5410 e NR10 | 16.4.18.6 | Disjuntor termomagnetico monopolar 32 A, padrão DIN (Europeu - linha branca) | un | 1
16 - INSTALAÇÕES ELÉTRICAS | 16.4.18 QD-EL-22 Quadro de Distribuição, tipo sobrepor, em chapa metálica 18/16/14#USG, pintura epóxi pó, cor RAL 7032, chassis de montagem ou bandeja, fecho rápido, espelhometálico com dobradiça ou fixo, dependendo do tamanho, com base soleira, barramento de cobre para 3 fases (nitratizados, isolados com termocontrátil), neutro e terra, montados conforme projetos específicos e normas NBR6146, NBR5410 e NR10 | 16.4.18.7 | Disjuntor termomagnético monopolar 25 A, padrão DIN (linha branca), curva de disparo B, corrente de interrupção 5KA, ref.: Siemens 5 SX1 ou similar. | un | 1
16 - INSTALAÇÕES ELÉTRICAS | 16.4.18 QD-EL-22 Quadro de Distribuição, tipo sobrepor, em chapa metálica 18/16/14#USG, pintura epóxi pó, cor RAL 7032, chassis de montagem ou bandeja, fecho rápido, espelhometálico com dobradiça ou fixo, dependendo do tamanho, com base soleira, barramento de cobre para 3 fases (nitratizados, isolados com termocontrátil), neutro e terra, montados conforme projetos específicos e normas NBR6146, NBR5410 e NR10 | 16.4.18.8 | Disjuntor tripolar 100 A, com caixa moldada, corrente interrupção 20KA | un | 1
16 - INSTALAÇÕES ELÉTRICAS | 16.4.18 QD-EL-22 Quadro de Distribuição, tipo sobrepor, em chapa metálica 18/16/14#USG, pintura epóxi pó, cor RAL 7032, chassis de montagem ou bandeja, fecho rápido, espelhometálico com dobradiça ou fixo, dependendo do tamanho, com base soleira, barramento de cobre para 3 fases (nitratizados, isolados com termocontrátil), neutro e terra, montados conforme projetos específicos e normas NBR6146, NBR5410 e NR10 | 16.4.18.9 | Dispositivo de proteção contra surto de tensão DPS 40kA - 175v | un | 3
16 - INSTALAÇÕES ELÉTRICAS | 16.4.18 QD-EL-22 Quadro de Distribuição, tipo sobrepor, em chapa metálica 18/16/14#USG, pintura epóxi pó, cor RAL 7032, chassis de montagem ou bandeja, fecho rápido, espelhometálico com dobradiça ou fixo, dependendo do tamanho, com base soleira, barramento de cobre para 3 fases (nitratizados, isolados com termocontrátil), neutro e terra, montados conforme projetos específicos e normas NBR6146, NBR5410 e NR10 | 16.4.18.10 | Disjuntor bipolar DR 25 A - Dispositivo residual diferencial, tipo AC, 30MA,ref.5SM1 312-OMB, Siemens ou similar | un | 1
16 - INSTALAÇÕES ELÉTRICAS | 16.4.19 QD-EL-31 Quadro de Distribuição, tipo sobrepor, em chapa metálica 18/16/14#USG, pintura epóxi pó, cor RAL 7032, chassis de montagem ou bandeja, fecho rápido, espelhometálico com dobradiça ou fixo, dependendo do tamanho, com base soleira, barramento de cobre para 3 fases (nitratizados, isolados com termocontrátil), neutro e terra, montados conforme projetos específicos e normas NBR6146, NBR5410 e NR10 | 16.4.19.1 | Quadro geral de distribuição de embutir, com barramento, em chapa galvaniz., medindo:1000x600x250cm, exclusive disjuntores | un | 1
16 - INSTALAÇÕES ELÉTRICAS | 16.4.19 QD-EL-31 Quadro de Distribuição, tipo sobrepor, em chapa metálica 18/16/14#USG, pintura epóxi pó, cor RAL 7032, chassis de montagem ou bandeja, fecho rápido, espelhometálico com dobradiça ou fixo, dependendo do tamanho, com base soleira, barramento de cobre para 3 fases (nitratizados, isolados com termocontrátil), neutro e terra, montados conforme projetos específicos e normas NBR6146, NBR5410 e NR10 | 16.4.19.2 | Disjuntor termomagnético tripolar 225 A com caixa moldada 10 kA | un | 1
16 - INSTALAÇÕES ELÉTRICAS | 16.4.19 QD-EL-31 Quadro de Distribuição, tipo sobrepor, em chapa metálica 18/16/14#USG, pintura epóxi pó, cor RAL 7032, chassis de montagem ou bandeja, fecho rápido, espelhometálico com dobradiça ou fixo, dependendo do tamanho, com base soleira, barramento de cobre para 3 fases (nitratizados, isolados com termocontrátil), neutro e terra, montados conforme projetos específicos e normas NBR6146, NBR5410 e NR10 | 16.4.19.3 | Disjuntor termomagnetico monopolar 32 A, padrão DIN (Europeu - linha branca) | un | 5
16 - INSTALAÇÕES ELÉTRICAS | 16.4.19 QD-EL-31 Quadro de Distribuição, tipo sobrepor, em chapa metálica 18/16/14#USG, pintura epóxi pó, cor RAL 7032, chassis de montagem ou bandeja, fecho rápido, espelhometálico com dobradiça ou fixo, dependendo do tamanho, com base soleira, barramento de cobre para 3 fases (nitratizados, isolados com termocontrátil), neutro e terra, montados conforme projetos específicos e normas NBR6146, NBR5410 e NR10 | 16.4.19.4 | Disjuntor termomagnético monopolar 25 A, padrão DIN (linha branca), curva de disparo B, corrente de interrupção 5KA, ref.: Siemens 5 SX1 ou similar. | un | 4
16 - INSTALAÇÕES ELÉTRICAS | 16.4.19 QD-EL-31 Quadro de Distribuição, tipo sobrepor, em chapa metálica 18/16/14#USG, pintura epóxi pó, cor RAL 7032, chassis de montagem ou bandeja, fecho rápido, espelhometálico com dobradiça ou fixo, dependendo do tamanho, com base soleira, barramento de cobre para 3 fases (nitratizados, isolados com termocontrátil), neutro e terra, montados conforme projetos específicos e normas NBR6146, NBR5410 e NR10 | 16.4.19.5 | Disjuntor termomagnetico monopolar 20 A, padrão DIN (Europeu - linha branca),curva B, corrente 5KA | un | 13
16 - INSTALAÇÕES ELÉTRICAS | 16.4.19 QD-EL-31 Quadro de Distribuição, tipo sobrepor, em chapa metálica 18/16/14#USG, pintura epóxi pó, cor RAL 7032, chassis de montagem ou bandeja, fecho rápido, espelhometálico com dobradiça ou fixo, dependendo do tamanho, com base soleira, barramento de cobre para 3 fases (nitratizados, isolados com termocontrátil), neutro e terra, montados conforme projetos específicos e normas NBR6146, NBR5410 e NR10 | 16.4.19.6 | Disjuntor termomagnetico monopolar 10 A, padrão DIN (linha branca) curva de disparo B, corrente de interrupção 5KA, ref.: Siemens 5 SX1 ou similar. | un | 23
16 - INSTALAÇÕES ELÉTRICAS | 16.4.19 QD-EL-31 Quadro de Distribuição, tipo sobrepor, em chapa metálica 18/16/14#USG, pintura epóxi pó, cor RAL 7032, chassis de montagem ou bandeja, fecho rápido, espelhometálico com dobradiça ou fixo, dependendo do tamanho, com base soleira, barramento de cobre para 3 fases (nitratizados, isolados com termocontrátil), neutro e terra, montados conforme projetos específicos e normas NBR6146, NBR5410 e NR10 | 16.4.19.7 | Disjuntor termomagnetico bipolar 16 A, padrão DIN (Europeu - linha branca) | un | 3
16 - INSTALAÇÕES ELÉTRICAS | 16.4.19 QD-EL-31 Quadro de Distribuição, tipo sobrepor, em chapa metálica 18/16/14#USG, pintura epóxi pó, cor RAL 7032, chassis de montagem ou bandeja, fecho rápido, espelhometálico com dobradiça ou fixo, dependendo do tamanho, com base soleira, barramento de cobre para 3 fases (nitratizados, isolados com termocontrátil), neutro e terra, montados conforme projetos específicos e normas NBR6146, NBR5410 e NR10 | 16.4.19.8 | Dispositivo de proteção contra surto de tensão DPS 40kA - 175v | un | 3
16 - INSTALAÇÕES ELÉTRICAS | 16.4.19 QD-EL-31 Quadro de Distribuição, tipo sobrepor, em chapa metálica 18/16/14#USG, pintura epóxi pó, cor RAL 7032, chassis de montagem ou bandeja, fecho rápido, espelhometálico com dobradiça ou fixo, dependendo do tamanho, com base soleira, barramento de cobre para 3 fases (nitratizados, isolados com termocontrátil), neutro e terra, montados conforme projetos específicos e normas NBR6146, NBR5410 e NR10 | 16.4.19.9 | Disjuntor bipolar DR 25 A - Dispositivo residual diferencial, tipo AC, 30MA,ref.5SM1 312-OMB, Siemens ou similar | un | 1
16 - INSTALAÇÕES ELÉTRICAS | 16.4.20 QD-EL-32 Quadro de Distribuição, tipo sobrepor, em chapa metálica 18/16/14#USG, pintura epóxi pó, cor RAL 7032, chassis de montagem ou bandeja, fecho rápido, espelhometálico com dobradiça ou fixo, dependendo do tamanho, com base soleira, barramento de cobre para 3 fases (nitratizados, isolados com termocontrátil), neutro e terra, montados conforme projetos específicos e normas NBR6146, NBR5410 e NR10 | 16.4.20.1 | Quadro geral de distribuição de embutir, com barramento, em chapa galvaniz., medindo:1000x600x250cm, exclusive disjuntores | un | 1
16 - INSTALAÇÕES ELÉTRICAS | 16.4.20 QD-EL-32 Quadro de Distribuição, tipo sobrepor, em chapa metálica 18/16/14#USG, pintura epóxi pó, cor RAL 7032, chassis de montagem ou bandeja, fecho rápido, espelhometálico com dobradiça ou fixo, dependendo do tamanho, com base soleira, barramento de cobre para 3 fases (nitratizados, isolados com termocontrátil), neutro e terra, montados conforme projetos específicos e normas NBR6146, NBR5410 e NR10 | 16.4.20.2 | Disjuntor tripolar 100 A, com caixa moldada, corrente interrupção 20KA | un | 1
16 - INSTALAÇÕES ELÉTRICAS | 16.4.20 QD-EL-32 Quadro de Distribuição, tipo sobrepor, em chapa metálica 18/16/14#USG, pintura epóxi pó, cor RAL 7032, chassis de montagem ou bandeja, fecho rápido, espelhometálico com dobradiça ou fixo, dependendo do tamanho, com base soleira, barramento de cobre para 3 fases (nitratizados, isolados com termocontrátil), neutro e terra, montados conforme projetos específicos e normas NBR6146, NBR5410 e NR10 | 16.4.20.3 | Disjuntor termomagnetico monopolar 32 A, padrão DIN (Europeu - linha branca) | un | 8
16 - INSTALAÇÕES ELÉTRICAS | 16.4.20 QD-EL-32 Quadro de Distribuição, tipo sobrepor, em chapa metálica 18/16/14#USG, pintura epóxi pó, cor RAL 7032, chassis de montagem ou bandeja, fecho rápido, espelhometálico com dobradiça ou fixo, dependendo do tamanho, com base soleira, barramento de cobre para 3 fases (nitratizados, isolados com termocontrátil), neutro e terra, montados conforme projetos específicos e normas NBR6146, NBR5410 e NR10 | 16.4.20.4 | Disjuntor termomagnético monopolar 25 A, padrão DIN (linha branca), curva de disparo B, corrente de interrupção 5KA, ref.: Siemens 5 SX1 ou similar. | un | 2
16 - INSTALAÇÕES ELÉTRICAS | 16.4.20 QD-EL-32 Quadro de Distribuição, tipo sobrepor, em chapa metálica 18/16/14#USG, pintura epóxi pó, cor RAL 7032, chassis de montagem ou bandeja, fecho rápido, espelhometálico com dobradiça ou fixo, dependendo do tamanho, com base soleira, barramento de cobre para 3 fases (nitratizados, isolados com termocontrátil), neutro e terra, montados conforme projetos específicos e normas NBR6146, NBR5410 e NR10 | 16.4.20.5 | Disjuntor termomagnetico monopolar 16 A, padrão DIN (linha branca) curva de disparo B, corrente de interrupção 5KA, ref.: Siemens 5 SX1 ou similar. | un | 1
16 - INSTALAÇÕES ELÉTRICAS | 16.4.20 QD-EL-32 Quadro de Distribuição, tipo sobrepor, em chapa metálica 18/16/14#USG, pintura epóxi pó, cor RAL 7032, chassis de montagem ou bandeja, fecho rápido, espelhometálico com dobradiça ou fixo, dependendo do tamanho, com base soleira, barramento de cobre para 3 fases (nitratizados, isolados com termocontrátil), neutro e terra, montados conforme projetos específicos e normas NBR6146, NBR5410 e NR10 | 16.4.20.6 | Disjuntor termomagnetico monopolar 10 A, padrão DIN (linha branca) curva de disparo B, corrente de interrupção 5KA, ref.: Siemens 5 SX1 ou similar. | un | 23
16 - INSTALAÇÕES ELÉTRICAS | 16.4.20 QD-EL-32 Quadro de Distribuição, tipo sobrepor, em chapa metálica 18/16/14#USG, pintura epóxi pó, cor RAL 7032, chassis de montagem ou bandeja, fecho rápido, espelhometálico com dobradiça ou fixo, dependendo do tamanho, com base soleira, barramento de cobre para 3 fases (nitratizados, isolados com termocontrátil), neutro e terra, montados conforme projetos específicos e normas NBR6146, NBR5410 e NR10 | 16.4.20.7 | Disjuntor termomagnetico monopolar 20 A, padrão DIN (Europeu - linha branca),curva B, corrente 5KA | un | 2
16 - INSTALAÇÕES ELÉTRICAS | 16.4.20 QD-EL-32 Quadro de Distribuição, tipo sobrepor, em chapa metálica 18/16/14#USG, pintura epóxi pó, cor RAL 7032, chassis de montagem ou bandeja, fecho rápido, espelhometálico com dobradiça ou fixo, dependendo do tamanho, com base soleira, barramento de cobre para 3 fases (nitratizados, isolados com termocontrátil), neutro e terra, montados conforme projetos específicos e normas NBR6146, NBR5410 e NR10 | 16.4.20.8 | Disjuntor termomagnetico bipolar 16 A, padrão DIN (Europeu - linha branca) | un | 3
16 - INSTALAÇÕES ELÉTRICAS | 16.4.20 QD-EL-32 Quadro de Distribuição, tipo sobrepor, em chapa metálica 18/16/14#USG, pintura epóxi pó, cor RAL 7032, chassis de montagem ou bandeja, fecho rápido, espelhometálico com dobradiça ou fixo, dependendo do tamanho, com base soleira, barramento de cobre para 3 fases (nitratizados, isolados com termocontrátil), neutro e terra, montados conforme projetos específicos e normas NBR6146, NBR5410 e NR10 | 16.4.20.9 | Dispositivo de proteção contra surto de tensão DPS 40kA - 175v | un | 3
16 - INSTALAÇÕES ELÉTRICAS | 16.4.21 QD-EL-41 Quadro de Distribuição, tipo sobrepor, em chapa metálica 18/16/14#USG, pintura epóxi pó, cor RAL 7032, chassis de montagem ou bandeja, fecho rápido, espelhometálico com dobradiça ou fixo, dependendo do tamanho, com base soleira, barramento de cobre para 3 fases (nitratizados, isolados com termocontrátil), neutro e terra, montados conforme projetos específicos e normas NBR6146, NBR5410 e NR10 | 16.4.21.1 | Quadro geral de distribuição de embutir, com barramento, em chapa galvaniz., medindo:1000x600x250cm, exclusive disjuntores | un | 1
16 - INSTALAÇÕES ELÉTRICAS | 16.4.21 QD-EL-41 Quadro de Distribuição, tipo sobrepor, em chapa metálica 18/16/14#USG, pintura epóxi pó, cor RAL 7032, chassis de montagem ou bandeja, fecho rápido, espelhometálico com dobradiça ou fixo, dependendo do tamanho, com base soleira, barramento de cobre para 3 fases (nitratizados, isolados com termocontrátil), neutro e terra, montados conforme projetos específicos e normas NBR6146, NBR5410 e NR10 | 16.4.21.2 | Disjuntor termomagnético tripolar 150 A com caixa moldada 10 kA | un | 1
16 - INSTALAÇÕES ELÉTRICAS | 16.4.21 QD-EL-41 Quadro de Distribuição, tipo sobrepor, em chapa metálica 18/16/14#USG, pintura epóxi pó, cor RAL 7032, chassis de montagem ou bandeja, fecho rápido, espelhometálico com dobradiça ou fixo, dependendo do tamanho, com base soleira, barramento de cobre para 3 fases (nitratizados, isolados com termocontrátil), neutro e terra, montados conforme projetos específicos e normas NBR6146, NBR5410 e NR10 | 16.4.21.3 | Disjuntor termomagnetico monopolar 20 A, padrão DIN (Europeu - linha branca),curva B, corrente 5KA | un | 6
16 - INSTALAÇÕES ELÉTRICAS | 16.4.21 QD-EL-41 Quadro de Distribuição, tipo sobrepor, em chapa metálica 18/16/14#USG, pintura epóxi pó, cor RAL 7032, chassis de montagem ou bandeja, fecho rápido, espelhometálico com dobradiça ou fixo, dependendo do tamanho, com base soleira, barramento de cobre para 3 fases (nitratizados, isolados com termocontrátil), neutro e terra, montados conforme projetos específicos e normas NBR6146, NBR5410 e NR10 | 16.4.21.4 | Disjuntor termomagnetico monopolar 10 A, padrão DIN (linha branca) curva de disparo B, corrente de interrupção 5KA, ref.: Siemens 5 SX1 ou similar. | un | 42
16 - INSTALAÇÕES ELÉTRICAS | 16.4.21 QD-EL-41 Quadro de Distribuição, tipo sobrepor, em chapa metálica 18/16/14#USG, pintura epóxi pó, cor RAL 7032, chassis de montagem ou bandeja, fecho rápido, espelhometálico com dobradiça ou fixo, dependendo do tamanho, com base soleira, barramento de cobre para 3 fases (nitratizados, isolados com termocontrátil), neutro e terra, montados conforme projetos específicos e normas NBR6146, NBR5410 e NR10 | 16.4.21.5 | Disjuntor termomagnético monopolar 25 A, padrão DIN (linha branca), curva de disparo B, corrente de interrupção 5KA, ref.: Siemens 5 SX1 ou similar. | un | 14
16 - INSTALAÇÕES ELÉTRICAS | 16.4.21 QD-EL-41 Quadro de Distribuição, tipo sobrepor, em chapa metálica 18/16/14#USG, pintura epóxi pó, cor RAL 7032, chassis de montagem ou bandeja, fecho rápido, espelhometálico com dobradiça ou fixo, dependendo do tamanho, com base soleira, barramento de cobre para 3 fases (nitratizados, isolados com termocontrátil), neutro e terra, montados conforme projetos específicos e normas NBR6146, NBR5410 e NR10 | 16.4.21.6 | Disjuntor termomagnetico monopolar 32 A, padrão DIN (Europeu - linha branca) | un | 1
16 - INSTALAÇÕES ELÉTRICAS | 16.4.21 QD-EL-41 Quadro de Distribuição, tipo sobrepor, em chapa metálica 18/16/14#USG, pintura epóxi pó, cor RAL 7032, chassis de montagem ou bandeja, fecho rápido, espelhometálico com dobradiça ou fixo, dependendo do tamanho, com base soleira, barramento de cobre para 3 fases (nitratizados, isolados com termocontrátil), neutro e terra, montados conforme projetos específicos e normas NBR6146, NBR5410 e NR10 | 16.4.21.7 | Disjuntor termomagnetico bipolar 16 A, padrão DIN (Europeu - linha branca) | un | 6
16 - INSTALAÇÕES ELÉTRICAS | 16.4.21 QD-EL-41 Quadro de Distribuição, tipo sobrepor, em chapa metálica 18/16/14#USG, pintura epóxi pó, cor RAL 7032, chassis de montagem ou bandeja, fecho rápido, espelhometálico com dobradiça ou fixo, dependendo do tamanho, com base soleira, barramento de cobre para 3 fases (nitratizados, isolados com termocontrátil), neutro e terra, montados conforme projetos específicos e normas NBR6146, NBR5410 e NR10 | 16.4.21.8 | Disjuntor termomagnetico monopolar 16 A, padrão DIN (linha branca) curva de disparo B, corrente de interrupção 5KA, ref.: Siemens 5 SX1 ou similar. | un | 1
16 - INSTALAÇÕES ELÉTRICAS | 16.4.21 QD-EL-41 Quadro de Distribuição, tipo sobrepor, em chapa metálica 18/16/14#USG, pintura epóxi pó, cor RAL 7032, chassis de montagem ou bandeja, fecho rápido, espelhometálico com dobradiça ou fixo, dependendo do tamanho, com base soleira, barramento de cobre para 3 fases (nitratizados, isolados com termocontrátil), neutro e terra, montados conforme projetos específicos e normas NBR6146, NBR5410 e NR10 | 16.4.21.9 | Dispositivo de proteção contra surto de tensão DPS 40kA - 175v | un | 3
16 - INSTALAÇÕES ELÉTRICAS | 16.4.21 QD-EL-41 Quadro de Distribuição, tipo sobrepor, em chapa metálica 18/16/14#USG, pintura epóxi pó, cor RAL 7032, chassis de montagem ou bandeja, fecho rápido, espelhometálico com dobradiça ou fixo, dependendo do tamanho, com base soleira, barramento de cobre para 3 fases (nitratizados, isolados com termocontrátil), neutro e terra, montados conforme projetos específicos e normas NBR6146, NBR5410 e NR10 | 16.4.21.10 | Disjuntor bipolar DR 25 A - Dispositivo residual diferencial, tipo AC, 30MA,ref.5SM1 312-OMB, Siemens ou similar | un | 1
16 - INSTALAÇÕES ELÉTRICAS | 16.4.22 QD-EL-42 Quadro de Distribuição, tipo sobrepor, em chapa metálica 18/16/14#USG, pintura epóxi pó, cor RAL 7032, chassis de montagem ou bandeja, fecho rápido, espelhometálico com dobradiça ou fixo, dependendo do tamanho, com base soleira, barramento de cobre para 3 fases (nitratizados, isolados com termocontrátil), neutro e terra, montados conforme projetos específicos e normas NBR6146, NBR5410 e NR10 | 16.4.22.1 | Quadro geral de distribuição de embutir, com barramento, em chapa galvaniz., medindo:1000x600x250cm, exclusive disjuntores | un | 1
16 - INSTALAÇÕES ELÉTRICAS | 16.4.22 QD-EL-42 Quadro de Distribuição, tipo sobrepor, em chapa metálica 18/16/14#USG, pintura epóxi pó, cor RAL 7032, chassis de montagem ou bandeja, fecho rápido, espelhometálico com dobradiça ou fixo, dependendo do tamanho, com base soleira, barramento de cobre para 3 fases (nitratizados, isolados com termocontrátil), neutro e terra, montados conforme projetos específicos e normas NBR6146, NBR5410 e NR10 | 16.4.22.2 | Disjuntor termomagnético tripolar 125 A com caixa moldada 10 kA | un | 1
16 - INSTALAÇÕES ELÉTRICAS | 16.4.22 QD-EL-42 Quadro de Distribuição, tipo sobrepor, em chapa metálica 18/16/14#USG, pintura epóxi pó, cor RAL 7032, chassis de montagem ou bandeja, fecho rápido, espelhometálico com dobradiça ou fixo, dependendo do tamanho, com base soleira, barramento de cobre para 3 fases (nitratizados, isolados com termocontrátil), neutro e terra, montados conforme projetos específicos e normas NBR6146, NBR5410 e NR10 | 16.4.22.3 | Disjuntor termomagnetico monopolar 16 A, padrão DIN (linha branca) curva de disparo B, corrente de interrupção 5KA, ref.: Siemens 5 SX1 ou similar. | un | 1
16 - INSTALAÇÕES ELÉTRICAS | 16.4.22 QD-EL-42 Quadro de Distribuição, tipo sobrepor, em chapa metálica 18/16/14#USG, pintura epóxi pó, cor RAL 7032, chassis de montagem ou bandeja, fecho rápido, espelhometálico com dobradiça ou fixo, dependendo do tamanho, com base soleira, barramento de cobre para 3 fases (nitratizados, isolados com termocontrátil), neutro e terra, montados conforme projetos específicos e normas NBR6146, NBR5410 e NR10 | 16.4.22.4 | Disjuntor termomagnetico monopolar 10 A, padrão DIN (linha branca) curva de disparo B, corrente de interrupção 5KA, ref.: Siemens 5 SX1 ou similar. | un | 39
16 - INSTALAÇÕES ELÉTRICAS | 16.4.22 QD-EL-42 Quadro de Distribuição, tipo sobrepor, em chapa metálica 18/16/14#USG, pintura epóxi pó, cor RAL 7032, chassis de montagem ou bandeja, fecho rápido, espelhometálico com dobradiça ou fixo, dependendo do tamanho, com base soleira, barramento de cobre para 3 fases (nitratizados, isolados com termocontrátil), neutro e terra, montados conforme projetos específicos e normas NBR6146, NBR5410 e NR10 | 16.4.22.5 | Disjuntor termomagnetico monopolar 20 A, padrão DIN (Europeu - linha branca),curva B, corrente 5KA | un | 8
16 - INSTALAÇÕES ELÉTRICAS | 16.4.22 QD-EL-42 Quadro de Distribuição, tipo sobrepor, em chapa metálica 18/16/14#USG, pintura epóxi pó, cor RAL 7032, chassis de montagem ou bandeja, fecho rápido, espelhometálico com dobradiça ou fixo, dependendo do tamanho, com base soleira, barramento de cobre para 3 fases (nitratizados, isolados com termocontrátil), neutro e terra, montados conforme projetos específicos e normas NBR6146, NBR5410 e NR10 | 16.4.22.6 | Disjuntor termomagnético monopolar 25 A, padrão DIN (linha branca), curva de disparo B, corrente de interrupção 5KA, ref.: Siemens 5 SX1 ou similar. | un | 5
16 - INSTALAÇÕES ELÉTRICAS | 16.4.22 QD-EL-42 Quadro de Distribuição, tipo sobrepor, em chapa metálica 18/16/14#USG, pintura epóxi pó, cor RAL 7032, chassis de montagem ou bandeja, fecho rápido, espelhometálico com dobradiça ou fixo, dependendo do tamanho, com base soleira, barramento de cobre para 3 fases (nitratizados, isolados com termocontrátil), neutro e terra, montados conforme projetos específicos e normas NBR6146, NBR5410 e NR10 | 16.4.22.7 | Disjuntor termomagnetico monopolar 32 A, padrão DIN (Europeu - linha branca) | un | 2
16 - INSTALAÇÕES ELÉTRICAS | 16.4.22 QD-EL-42 Quadro de Distribuição, tipo sobrepor, em chapa metálica 18/16/14#USG, pintura epóxi pó, cor RAL 7032, chassis de montagem ou bandeja, fecho rápido, espelhometálico com dobradiça ou fixo, dependendo do tamanho, com base soleira, barramento de cobre para 3 fases (nitratizados, isolados com termocontrátil), neutro e terra, montados conforme projetos específicos e normas NBR6146, NBR5410 e NR10 | 16.4.22.8 | Disjuntor termomagnetico bipolar 16 A, padrão DIN (Europeu - linha branca) | un | 4
16 - INSTALAÇÕES ELÉTRICAS | 16.4.22 QD-EL-42 Quadro de Distribuição, tipo sobrepor, em chapa metálica 18/16/14#USG, pintura epóxi pó, cor RAL 7032, chassis de montagem ou bandeja, fecho rápido, espelhometálico com dobradiça ou fixo, dependendo do tamanho, com base soleira, barramento de cobre para 3 fases (nitratizados, isolados com termocontrátil), neutro e terra, montados conforme projetos específicos e normas NBR6146, NBR5410 e NR10 | 16.4.22.9 | Dispositivo de proteção contra surto de tensão DPS 40kA - 175v | un | 3
16 - INSTALAÇÕES ELÉTRICAS | 16.4.23 QD-EL-51 Quadro de Distribuição, tipo sobrepor, em chapa metálica 18/16/14#USG, pintura epóxi pó, cor RAL 7032, chassis de montagem ou bandeja, fecho rápido, espelhometálico com dobradiça ou fixo, dependendo do tamanho, com base soleira, barramento de cobre para 3 fases (nitratizados, isolados com termocontrátil), neutro e terra, montados conforme projetos específicos e normas NBR6146, NBR5410 e NR10 | 16.4.23.1 | Quadro geral de distribuição de embutir, com barramento, em chapa galvaniz., medindo:1000x600x250cm, exclusive disjuntores | un | 1
16 - INSTALAÇÕES ELÉTRICAS | 16.4.23 QD-EL-51 Quadro de Distribuição, tipo sobrepor, em chapa metálica 18/16/14#USG, pintura epóxi pó, cor RAL 7032, chassis de montagem ou bandeja, fecho rápido, espelhometálico com dobradiça ou fixo, dependendo do tamanho, com base soleira, barramento de cobre para 3 fases (nitratizados, isolados com termocontrátil), neutro e terra, montados conforme projetos específicos e normas NBR6146, NBR5410 e NR10 | 16.4.23.2 | Disjuntor termomagnético tripolar 150 A com caixa moldada 10 kA | un | 1
16 - INSTALAÇÕES ELÉTRICAS | 16.4.23 QD-EL-51 Quadro de Distribuição, tipo sobrepor, em chapa metálica 18/16/14#USG, pintura epóxi pó, cor RAL 7032, chassis de montagem ou bandeja, fecho rápido, espelhometálico com dobradiça ou fixo, dependendo do tamanho, com base soleira, barramento de cobre para 3 fases (nitratizados, isolados com termocontrátil), neutro e terra, montados conforme projetos específicos e normas NBR6146, NBR5410 e NR10 | 16.4.23.3 | Disjuntor termomagnetico monopolar 32 A, padrão DIN (Europeu - linha branca) | un | 2
16 - INSTALAÇÕES ELÉTRICAS | 16.4.23 QD-EL-51 Quadro de Distribuição, tipo sobrepor, em chapa metálica 18/16/14#USG, pintura epóxi pó, cor RAL 7032, chassis de montagem ou bandeja, fecho rápido, espelhometálico com dobradiça ou fixo, dependendo do tamanho, com base soleira, barramento de cobre para 3 fases (nitratizados, isolados com termocontrátil), neutro e terra, montados conforme projetos específicos e normas NBR6146, NBR5410 e NR10 | 16.4.23.4 | Disjuntor termomagnético monopolar 25 A, padrão DIN (linha branca), curva de disparo B, corrente de interrupção 5KA, ref.: Siemens 5 SX1 ou similar. | un | 14
16 - INSTALAÇÕES ELÉTRICAS | 16.4.23 QD-EL-51 Quadro de Distribuição, tipo sobrepor, em chapa metálica 18/16/14#USG, pintura epóxi pó, cor RAL 7032, chassis de montagem ou bandeja, fecho rápido, espelhometálico com dobradiça ou fixo, dependendo do tamanho, com base soleira, barramento de cobre para 3 fases (nitratizados, isolados com termocontrátil), neutro e terra, montados conforme projetos específicos e normas NBR6146, NBR5410 e NR10 | 16.4.23.5 | Disjuntor termomagnetico monopolar 10 A, padrão DIN (linha branca) curva de disparo B, corrente de interrupção 5KA, ref.: Siemens 5 SX1 ou similar. | un | 48
16 - INSTALAÇÕES ELÉTRICAS | 16.4.23 QD-EL-51 Quadro de Distribuição, tipo sobrepor, em chapa metálica 18/16/14#USG, pintura epóxi pó, cor RAL 7032, chassis de montagem ou bandeja, fecho rápido, espelhometálico com dobradiça ou fixo, dependendo do tamanho, com base soleira, barramento de cobre para 3 fases (nitratizados, isolados com termocontrátil), neutro e terra, montados conforme projetos específicos e normas NBR6146, NBR5410 e NR10 | 16.4.23.6 | Disjuntor termomagnetico bipolar 10 A, padrão DIN (linha branca) | un | 5
16 - INSTALAÇÕES ELÉTRICAS | 16.4.23 QD-EL-51 Quadro de Distribuição, tipo sobrepor, em chapa metálica 18/16/14#USG, pintura epóxi pó, cor RAL 7032, chassis de montagem ou bandeja, fecho rápido, espelhometálico com dobradiça ou fixo, dependendo do tamanho, com base soleira, barramento de cobre para 3 fases (nitratizados, isolados com termocontrátil), neutro e terra, montados conforme projetos específicos e normas NBR6146, NBR5410 e NR10 | 16.4.23.7 | Disjuntor termomagnetico bipolar 16 A, padrão DIN (Europeu - linha branca) | un | 2
16 - INSTALAÇÕES ELÉTRICAS | 16.4.23 QD-EL-51 Quadro de Distribuição, tipo sobrepor, em chapa metálica 18/16/14#USG, pintura epóxi pó, cor RAL 7032, chassis de montagem ou bandeja, fecho rápido, espelhometálico com dobradiça ou fixo, dependendo do tamanho, com base soleira, barramento de cobre para 3 fases (nitratizados, isolados com termocontrátil), neutro e terra, montados conforme projetos específicos e normas NBR6146, NBR5410 e NR10 | 16.4.23.8 | Dispositivo de proteção contra surto de tensão DPS 40kA - 175v | un | 3
16 - INSTALAÇÕES ELÉTRICAS | 16.4.23 QD-EL-51 Quadro de Distribuição, tipo sobrepor, em chapa metálica 18/16/14#USG, pintura epóxi pó, cor RAL 7032, chassis de montagem ou bandeja, fecho rápido, espelhometálico com dobradiça ou fixo, dependendo do tamanho, com base soleira, barramento de cobre para 3 fases (nitratizados, isolados com termocontrátil), neutro e terra, montados conforme projetos específicos e normas NBR6146, NBR5410 e NR10 | 16.4.23.9 | Disjuntor bipolar DR 25 A - Dispositivo residual diferencial, tipo AC, 30MA,ref.5SM1 312-OMB, Siemens ou similar | un | 1
16 - INSTALAÇÕES ELÉTRICAS | 16.4.24 QD-EL-52 Quadro de Distribuição, tipo sobrepor, em chapa metálica 18/16/14#USG, pintura epóxi pó, cor RAL 7032, chassis de montagem ou bandeja, fecho rápido, espelhometálico com dobradiça ou fixo, dependendo do tamanho, com base soleira, barramento de cobre para 3 fases (nitratizados, isolados com termocontrátil), neutro e terra, montados conforme projetos específicos e normas NBR6146, NBR5410 e NR10 | 16.4.24.1 | Quadro geral de distribuição de embutir, com barramento, em chapa galvaniz., medindo:1000x600x250cm, exclusive disjuntores | un | 1
16 - INSTALAÇÕES ELÉTRICAS | 16.4.24 QD-EL-52 Quadro de Distribuição, tipo sobrepor, em chapa metálica 18/16/14#USG, pintura epóxi pó, cor RAL 7032, chassis de montagem ou bandeja, fecho rápido, espelhometálico com dobradiça ou fixo, dependendo do tamanho, com base soleira, barramento de cobre para 3 fases (nitratizados, isolados com termocontrátil), neutro e terra, montados conforme projetos específicos e normas NBR6146, NBR5410 e NR10 | 16.4.24.2 | Disjuntor termomagnético tripolar 125 A com caixa moldada 10 kA | un | 1
16 - INSTALAÇÕES ELÉTRICAS | 16.4.24 QD-EL-52 Quadro de Distribuição, tipo sobrepor, em chapa metálica 18/16/14#USG, pintura epóxi pó, cor RAL 7032, chassis de montagem ou bandeja, fecho rápido, espelhometálico com dobradiça ou fixo, dependendo do tamanho, com base soleira, barramento de cobre para 3 fases (nitratizados, isolados com termocontrátil), neutro e terra, montados conforme projetos específicos e normas NBR6146, NBR5410 e NR10 | 16.4.24.3 | Disjuntor termomagnetico monopolar 32 A, padrão DIN (Europeu - linha branca) | un | 3
16 - INSTALAÇÕES ELÉTRICAS | 16.4.24 QD-EL-52 Quadro de Distribuição, tipo sobrepor, em chapa metálica 18/16/14#USG, pintura epóxi pó, cor RAL 7032, chassis de montagem ou bandeja, fecho rápido, espelhometálico com dobradiça ou fixo, dependendo do tamanho, com base soleira, barramento de cobre para 3 fases (nitratizados, isolados com termocontrátil), neutro e terra, montados conforme projetos específicos e normas NBR6146, NBR5410 e NR10 | 16.4.24.4 | Disjuntor termomagnético monopolar 25 A, padrão DIN (linha branca), curva de disparo B, corrente de interrupção 5KA, ref.: Siemens 5 SX1 ou similar. | un | 9
16 - INSTALAÇÕES ELÉTRICAS | 16.4.24 QD-EL-52 Quadro de Distribuição, tipo sobrepor, em chapa metálica 18/16/14#USG, pintura epóxi pó, cor RAL 7032, chassis de montagem ou bandeja, fecho rápido, espelhometálico com dobradiça ou fixo, dependendo do tamanho, com base soleira, barramento de cobre para 3 fases (nitratizados, isolados com termocontrátil), neutro e terra, montados conforme projetos específicos e normas NBR6146, NBR5410 e NR10 | 16.4.24.5 | Disjuntor termomagnetico monopolar 10 A, padrão DIN (linha branca) curva de disparo B, corrente de interrupção 5KA, ref.: Siemens 5 SX1 ou similar. | un | 39
16 - INSTALAÇÕES ELÉTRICAS | 16.4.24 QD-EL-52 Quadro de Distribuição, tipo sobrepor, em chapa metálica 18/16/14#USG, pintura epóxi pó, cor RAL 7032, chassis de montagem ou bandeja, fecho rápido, espelhometálico com dobradiça ou fixo, dependendo do tamanho, com base soleira, barramento de cobre para 3 fases (nitratizados, isolados com termocontrátil), neutro e terra, montados conforme projetos específicos e normas NBR6146, NBR5410 e NR10 | 16.4.24.6 | Disjuntor termomagnetico monopolar 20 A, padrão DIN (Europeu - linha branca),curva B, corrente 5KA | un | 8
16 - INSTALAÇÕES ELÉTRICAS | 16.4.24 QD-EL-52 Quadro de Distribuição, tipo sobrepor, em chapa metálica 18/16/14#USG, pintura epóxi pó, cor RAL 7032, chassis de montagem ou bandeja, fecho rápido, espelhometálico com dobradiça ou fixo, dependendo do tamanho, com base soleira, barramento de cobre para 3 fases (nitratizados, isolados com termocontrátil), neutro e terra, montados conforme projetos específicos e normas NBR6146, NBR5410 e NR10 | 16.4.24.7 | Disjuntor termomagnetico bipolar 16 A, padrão DIN (Europeu - linha branca) | un | 5
16 - INSTALAÇÕES ELÉTRICAS | 16.4.24 QD-EL-52 Quadro de Distribuição, tipo sobrepor, em chapa metálica 18/16/14#USG, pintura epóxi pó, cor RAL 7032, chassis de montagem ou bandeja, fecho rápido, espelhometálico com dobradiça ou fixo, dependendo do tamanho, com base soleira, barramento de cobre para 3 fases (nitratizados, isolados com termocontrátil), neutro e terra, montados conforme projetos específicos e normas NBR6146, NBR5410 e NR10 | 16.4.24.8 | Dispositivo de proteção contra surto de tensão DPS 40kA - 175v | un | 3
16 - INSTALAÇÕES ELÉTRICAS | 16.4.25 QG-AC1 Quadro de Distribuição, tipo sobrepor, em chapa metálica 18/16/14#USG, pintura epóxi pó, cor RAL 7032, chassis de montagem ou bandeja, fecho rápido, espelhometálico com dobradiça ou fixo, dependendo do tamanho, com base soleira, barramento de cobre para 3 fases (nitratizados, isolados com termocontrátil), neutro e terra, montados conforme projetos específicos e normas NBR6146, NBR5410 e NR10 | 16.4.25.1 | Quadro geral de distribuição de embutir, com barramento, em chapa galvaniz., medindo:1000x600x250cm, exclusive disjuntores | un | 1
16 - INSTALAÇÕES ELÉTRICAS | 16.4.25 QG-AC1 Quadro de Distribuição, tipo sobrepor, em chapa metálica 18/16/14#USG, pintura epóxi pó, cor RAL 7032, chassis de montagem ou bandeja, fecho rápido, espelhometálico com dobradiça ou fixo, dependendo do tamanho, com base soleira, barramento de cobre para 3 fases (nitratizados, isolados com termocontrátil), neutro e terra, montados conforme projetos específicos e normas NBR6146, NBR5410 e NR10 | 16.4.25.2 | Disjuntor termomagnético tripolar 300 A com caixa moldada 10 kA | un | 1
16 - INSTALAÇÕES ELÉTRICAS | 16.4.25 QG-AC1 Quadro de Distribuição, tipo sobrepor, em chapa metálica 18/16/14#USG, pintura epóxi pó, cor RAL 7032, chassis de montagem ou bandeja, fecho rápido, espelhometálico com dobradiça ou fixo, dependendo do tamanho, com base soleira, barramento de cobre para 3 fases (nitratizados, isolados com termocontrátil), neutro e terra, montados conforme projetos específicos e normas NBR6146, NBR5410 e NR10 | 16.4.25.3 | Disjuntor tripolar 100 A, com caixa moldada, corrente interrupção 20KA | un | 1
16 - INSTALAÇÕES ELÉTRICAS |  | 16.4.25.4 | Disjuntor termomagnetico tripolar 50 A, padrão DIN (Europeu - linha branca),curva C, corrente 5KA | un | 1
16 - INSTALAÇÕES ELÉTRICAS | 16.4.25 QG-AC1 Quadro de Distribuição, tipo sobrepor, em chapa metálica 18/16/14#USG, pintura epóxi pó, cor RAL 7032, chassis de montagem ou bandeja, fecho rápido, espelhometálico com dobradiça ou fixo, dependendo do tamanho, com base soleira, barramento de cobre para 3 fases (nitratizados, isolados com termocontrátil), neutro e terra, montados conforme projetos específicos e normas NBR6146, NBR5410 e NR10 | 16.4.25.5 | Disjuntor termomagnetico tripolar 40 A, padrão DIN (Europeu - linha branca),curva C, 5KA | un | 1
16 - INSTALAÇÕES ELÉTRICAS | 16.4.25 QG-AC1 Quadro de Distribuição, tipo sobrepor, em chapa metálica 18/16/14#USG, pintura epóxi pó, cor RAL 7032, chassis de montagem ou bandeja, fecho rápido, espelhometálico com dobradiça ou fixo, dependendo do tamanho, com base soleira, barramento de cobre para 3 fases (nitratizados, isolados com termocontrátil), neutro e terra, montados conforme projetos específicos e normas NBR6146, NBR5410 e NR10 | 16.4.25.6 | Disjuntor termomagnetico tripolar 32 A, padrão DIN (Europeu - linha branca),curva C | un | 2
16 - INSTALAÇÕES ELÉTRICAS | 16.4.25 QG-AC1 Quadro de Distribuição, tipo sobrepor, em chapa metálica 18/16/14#USG, pintura epóxi pó, cor RAL 7032, chassis de montagem ou bandeja, fecho rápido, espelhometálico com dobradiça ou fixo, dependendo do tamanho, com base soleira, barramento de cobre para 3 fases (nitratizados, isolados com termocontrátil), neutro e terra, montados conforme projetos específicos e normas NBR6146, NBR5410 e NR10 | 16.4.25.7 | Disjuntor termomagnetico tripolar 25 A, padrão DIN (Europeu - linha branca) | un | 1
16 - INSTALAÇÕES ELÉTRICAS | 16.4.25 QG-AC1 Quadro de Distribuição, tipo sobrepor, em chapa metálica 18/16/14#USG, pintura epóxi pó, cor RAL 7032, chassis de montagem ou bandeja, fecho rápido, espelhometálico com dobradiça ou fixo, dependendo do tamanho, com base soleira, barramento de cobre para 3 fases (nitratizados, isolados com termocontrátil), neutro e terra, montados conforme projetos específicos e normas NBR6146, NBR5410 e NR10 | 16.4.25.8 | Disjuntor termomagnetico tripolar 20 A, padrão DIN (Europeu - linha branca) | un | 2
16 - INSTALAÇÕES ELÉTRICAS | 16.4.25 QG-AC1 Quadro de Distribuição, tipo sobrepor, em chapa metálica 18/16/14#USG, pintura epóxi pó, cor RAL 7032, chassis de montagem ou bandeja, fecho rápido, espelhometálico com dobradiça ou fixo, dependendo do tamanho, com base soleira, barramento de cobre para 3 fases (nitratizados, isolados com termocontrátil), neutro e terra, montados conforme projetos específicos e normas NBR6146, NBR5410 e NR10 | 16.4.25.9 | Disjuntor termomagnetico tripolar 16 A, padrão DIN (Europeu - linha branca),curva C, corrente 5KA | un | 4
16 - INSTALAÇÕES ELÉTRICAS | 16.4.25 QG-AC1 Quadro de Distribuição, tipo sobrepor, em chapa metálica 18/16/14#USG, pintura epóxi pó, cor RAL 7032, chassis de montagem ou bandeja, fecho rápido, espelhometálico com dobradiça ou fixo, dependendo do tamanho, com base soleira, barramento de cobre para 3 fases (nitratizados, isolados com termocontrátil), neutro e terra, montados conforme projetos específicos e normas NBR6146, NBR5410 e NR10 | 16.4.25.10 | Disjuntor bipolar 20 A, padrão DIN (linha branca), curva C, corrente de interrupção 5KA, ref.: Siemens 5SX1 ou similar | un | 1
16 - INSTALAÇÕES ELÉTRICAS | 16.4.25 QG-AC1 Quadro de Distribuição, tipo sobrepor, em chapa metálica 18/16/14#USG, pintura epóxi pó, cor RAL 7032, chassis de montagem ou bandeja, fecho rápido, espelhometálico com dobradiça ou fixo, dependendo do tamanho, com base soleira, barramento de cobre para 3 fases (nitratizados, isolados com termocontrátil), neutro e terra, montados conforme projetos específicos e normas NBR6146, NBR5410 e NR10 | 16.4.25.11 | Disjuntor termomagnetico bipolar 10 A, padrão DIN (linha branca) | un | 1
16 - INSTALAÇÕES ELÉTRICAS | 16.4.25 QG-AC1 Quadro de Distribuição, tipo sobrepor, em chapa metálica 18/16/14#USG, pintura epóxi pó, cor RAL 7032, chassis de montagem ou bandeja, fecho rápido, espelhometálico com dobradiça ou fixo, dependendo do tamanho, com base soleira, barramento de cobre para 3 fases (nitratizados, isolados com termocontrátil), neutro e terra, montados conforme projetos específicos e normas NBR6146, NBR5410 e NR10 | 16.4.25.12 | Dispositivo de proteção contra surto de tensão DPS 40kA - 175v | un | 3
16 - INSTALAÇÕES ELÉTRICAS | 16.4.25 QG-AC1 Quadro de Distribuição, tipo sobrepor, em chapa metálica 18/16/14#USG, pintura epóxi pó, cor RAL 7032, chassis de montagem ou bandeja, fecho rápido, espelhometálico com dobradiça ou fixo, dependendo do tamanho, com base soleira, barramento de cobre para 3 fases (nitratizados, isolados com termocontrátil), neutro e terra, montados conforme projetos específicos e normas NBR6146, NBR5410 e NR10 | 16.4.25.13 | Disjuntor termomagnetico monopolar 20 A, padrão DIN (Europeu - linha branca),curva B, corrente 5KA | un | 1
16 - INSTALAÇÕES ELÉTRICAS | 16.4.26 QG-AC2 Quadro de Distribuição, tipo sobrepor, em chapa metálica 18/16/14#USG, pintura epóxi pó, cor RAL 7032, chassis de montagem ou bandeja, fecho rápido, espelhometálico com dobradiça ou fixo, dependendo do tamanho, com base soleira, barramento de cobre para 3 fases (nitratizados, isolados com termocontrátil), neutro e terra, montados conforme projetos específicos e normas NBR6146, NBR5410 e NR10 | 16.4.26.1 | Quadro geral de distribuição de embutir, com barramento, em chapa galvaniz., medindo:1000x600x250cm, exclusive disjuntores | un | 1
16 - INSTALAÇÕES ELÉTRICAS | 16.4.26 QG-AC2 Quadro de Distribuição, tipo sobrepor, em chapa metálica 18/16/14#USG, pintura epóxi pó, cor RAL 7032, chassis de montagem ou bandeja, fecho rápido, espelhometálico com dobradiça ou fixo, dependendo do tamanho, com base soleira, barramento de cobre para 3 fases (nitratizados, isolados com termocontrátil), neutro e terra, montados conforme projetos específicos e normas NBR6146, NBR5410 e NR10 | 16.4.26.2 | Disjuntor termomagnético tripolar 300 A com caixa moldada 10 kA | un | 1
16 - INSTALAÇÕES ELÉTRICAS | 16.4.26 QG-AC2 Quadro de Distribuição, tipo sobrepor, em chapa metálica 18/16/14#USG, pintura epóxi pó, cor RAL 7032, chassis de montagem ou bandeja, fecho rápido, espelhometálico com dobradiça ou fixo, dependendo do tamanho, com base soleira, barramento de cobre para 3 fases (nitratizados, isolados com termocontrátil), neutro e terra, montados conforme projetos específicos e normas NBR6146, NBR5410 e NR10 | 16.4.26.3 | Disjuntor termomagnetico tripolar 50 A, padrão DIN (Europeu - linha branca),curva C, corrente 5KA | un | 2
16 - INSTALAÇÕES ELÉTRICAS | 16.4.26 QG-AC2 Quadro de Distribuição, tipo sobrepor, em chapa metálica 18/16/14#USG, pintura epóxi pó, cor RAL 7032, chassis de montagem ou bandeja, fecho rápido, espelhometálico com dobradiça ou fixo, dependendo do tamanho, com base soleira, barramento de cobre para 3 fases (nitratizados, isolados com termocontrátil), neutro e terra, montados conforme projetos específicos e normas NBR6146, NBR5410 e NR10 | 16.4.26.4 | Disjuntor termomagnetico tripolar 40 A, padrão DIN (Europeu - linha branca),curva C, 5KA | un | 1
16 - INSTALAÇÕES ELÉTRICAS | 16.4.26 QG-AC2 Quadro de Distribuição, tipo sobrepor, em chapa metálica 18/16/14#USG, pintura epóxi pó, cor RAL 7032, chassis de montagem ou bandeja, fecho rápido, espelhometálico com dobradiça ou fixo, dependendo do tamanho, com base soleira, barramento de cobre para 3 fases (nitratizados, isolados com termocontrátil), neutro e terra, montados conforme projetos específicos e normas NBR6146, NBR5410 e NR10 | 16.4.26.5 | Disjuntor termomagnetico tripolar 32 A, padrão DIN (Europeu - linha branca),curva C | un | 1
16 - INSTALAÇÕES ELÉTRICAS | 16.4.26 QG-AC2 Quadro de Distribuição, tipo sobrepor, em chapa metálica 18/16/14#USG, pintura epóxi pó, cor RAL 7032, chassis de montagem ou bandeja, fecho rápido, espelhometálico com dobradiça ou fixo, dependendo do tamanho, com base soleira, barramento de cobre para 3 fases (nitratizados, isolados com termocontrátil), neutro e terra, montados conforme projetos específicos e normas NBR6146, NBR5410 e NR10 | 16.4.26.6 | Disjuntor termomagnetico tripolar 25 A, padrão DIN (Europeu - linha branca) | un | 1
16 - INSTALAÇÕES ELÉTRICAS | 16.4.26 QG-AC2 Quadro de Distribuição, tipo sobrepor, em chapa metálica 18/16/14#USG, pintura epóxi pó, cor RAL 7032, chassis de montagem ou bandeja, fecho rápido, espelhometálico com dobradiça ou fixo, dependendo do tamanho, com base soleira, barramento de cobre para 3 fases (nitratizados, isolados com termocontrátil), neutro e terra, montados conforme projetos específicos e normas NBR6146, NBR5410 e NR10 | 16.4.26.7 | Disjuntor termomagnetico tripolar 20 A, padrão DIN (Europeu - linha branca) | un | 2
16 - INSTALAÇÕES ELÉTRICAS | 16.4.26 QG-AC2 Quadro de Distribuição, tipo sobrepor, em chapa metálica 18/16/14#USG, pintura epóxi pó, cor RAL 7032, chassis de montagem ou bandeja, fecho rápido, espelhometálico com dobradiça ou fixo, dependendo do tamanho, com base soleira, barramento de cobre para 3 fases (nitratizados, isolados com termocontrátil), neutro e terra, montados conforme projetos específicos e normas NBR6146, NBR5410 e NR10 | 16.4.26.8 | Disjuntor termomagnetico tripolar 16 A, padrão DIN (Europeu - linha branca),curva C, corrente 5KA | un | 4
16 - INSTALAÇÕES ELÉTRICAS | 16.4.26 QG-AC2 Quadro de Distribuição, tipo sobrepor, em chapa metálica 18/16/14#USG, pintura epóxi pó, cor RAL 7032, chassis de montagem ou bandeja, fecho rápido, espelhometálico com dobradiça ou fixo, dependendo do tamanho, com base soleira, barramento de cobre para 3 fases (nitratizados, isolados com termocontrátil), neutro e terra, montados conforme projetos específicos e normas NBR6146, NBR5410 e NR10 | 16.4.26.9 | Disjuntor termomagnetico monopolar 20 A, padrão DIN (Europeu - linha branca),curva B, corrente 5KA | un | 1
16 - INSTALAÇÕES ELÉTRICAS | 16.4.26 QG-AC2 Quadro de Distribuição, tipo sobrepor, em chapa metálica 18/16/14#USG, pintura epóxi pó, cor RAL 7032, chassis de montagem ou bandeja, fecho rápido, espelhometálico com dobradiça ou fixo, dependendo do tamanho, com base soleira, barramento de cobre para 3 fases (nitratizados, isolados com termocontrátil), neutro e terra, montados conforme projetos específicos e normas NBR6146, NBR5410 e NR10 | 16.4.26.10 | Disjuntor bipolar 20 A, padrão DIN (linha branca), curva C, corrente de interrupção 5KA, ref.: Siemens 5SX1 ou similar | un | 1
16 - INSTALAÇÕES ELÉTRICAS | 16.4.26 QG-AC2 Quadro de Distribuição, tipo sobrepor, em chapa metálica 18/16/14#USG, pintura epóxi pó, cor RAL 7032, chassis de montagem ou bandeja, fecho rápido, espelhometálico com dobradiça ou fixo, dependendo do tamanho, com base soleira, barramento de cobre para 3 fases (nitratizados, isolados com termocontrátil), neutro e terra, montados conforme projetos específicos e normas NBR6146, NBR5410 e NR10 | 16.4.26.11 | Disjuntor termomagnetico bipolar 25 A, padrão DIN (Europeu - linha branca), corrente 5KA | un | 1
16 - INSTALAÇÕES ELÉTRICAS | 16.4.26 QG-AC2 Quadro de Distribuição, tipo sobrepor, em chapa metálica 18/16/14#USG, pintura epóxi pó, cor RAL 7032, chassis de montagem ou bandeja, fecho rápido, espelhometálico com dobradiça ou fixo, dependendo do tamanho, com base soleira, barramento de cobre para 3 fases (nitratizados, isolados com termocontrátil), neutro e terra, montados conforme projetos específicos e normas NBR6146, NBR5410 e NR10 | 16.4.26.12 | Disjuntor termomagnetico bipolar 10 A, padrão DIN (linha branca) | un | 1
16 - INSTALAÇÕES ELÉTRICAS | 16.4.26 QG-AC2 Quadro de Distribuição, tipo sobrepor, em chapa metálica 18/16/14#USG, pintura epóxi pó, cor RAL 7032, chassis de montagem ou bandeja, fecho rápido, espelhometálico com dobradiça ou fixo, dependendo do tamanho, com base soleira, barramento de cobre para 3 fases (nitratizados, isolados com termocontrátil), neutro e terra, montados conforme projetos específicos e normas NBR6146, NBR5410 e NR10 | 16.4.26.13 | Dispositivo de proteção contra surto de tensão DPS 40kA - 175v | un | 3
16 - INSTALAÇÕES ELÉTRICAS | 16.4.27 QD-EL-13 Quadro de Distribuição, tipo sobrepor, em chapa metálica 18/16/14#USG, pintura epóxi pó, cor RAL 7032, chassis de montagem ou bandeja, fecho rápido, espelhometálico com dobradiça ou fixo, dependendo do tamanho, com base soleira, barramento de cobre para 3 fases (nitratizados, isolados com termocontrátil), neutro e terra, montados conforme projetos específicos e normas NBR6146, NBR5410 e NR10 | 16.4.27.1 | Quadro geral de distribuição de embutir, com barramento, em chapa galvaniz., medindo:1000x600x250cm, exclusive disjuntores | un | 1
16 - INSTALAÇÕES ELÉTRICAS | 16.4.27 QD-EL-13 Quadro de Distribuição, tipo sobrepor, em chapa metálica 18/16/14#USG, pintura epóxi pó, cor RAL 7032, chassis de montagem ou bandeja, fecho rápido, espelhometálico com dobradiça ou fixo, dependendo do tamanho, com base soleira, barramento de cobre para 3 fases (nitratizados, isolados com termocontrátil), neutro e terra, montados conforme projetos específicos e normas NBR6146, NBR5410 e NR10 | 16.4.27.2 | Disjuntor termomagnetico monopolar 16 A, padrão DIN (linha branca) curva de disparo B, corrente de interrupção 5KA, ref.: Siemens 5 SX1 ou similar. | un | 1
16 - INSTALAÇÕES ELÉTRICAS | 16.4.27 QD-EL-13 Quadro de Distribuição, tipo sobrepor, em chapa metálica 18/16/14#USG, pintura epóxi pó, cor RAL 7032, chassis de montagem ou bandeja, fecho rápido, espelhometálico com dobradiça ou fixo, dependendo do tamanho, com base soleira, barramento de cobre para 3 fases (nitratizados, isolados com termocontrátil), neutro e terra, montados conforme projetos específicos e normas NBR6146, NBR5410 e NR10 | 16.4.27.3 | Disjuntor termomagnetico bipolar 16 A, padrão DIN (Europeu - linha branca) | un | 4
16 - INSTALAÇÕES ELÉTRICAS | 16.4.27 QD-EL-13 Quadro de Distribuição, tipo sobrepor, em chapa metálica 18/16/14#USG, pintura epóxi pó, cor RAL 7032, chassis de montagem ou bandeja, fecho rápido, espelhometálico com dobradiça ou fixo, dependendo do tamanho, com base soleira, barramento de cobre para 3 fases (nitratizados, isolados com termocontrátil), neutro e terra, montados conforme projetos específicos e normas NBR6146, NBR5410 e NR10 | 16.4.27.4 | Disjuntor tripolar 100 A, com caixa moldada, corrente interrupção 20KA | un | 1
16 - INSTALAÇÕES ELÉTRICAS | 16.4.27 QD-EL-13 Quadro de Distribuição, tipo sobrepor, em chapa metálica 18/16/14#USG, pintura epóxi pó, cor RAL 7032, chassis de montagem ou bandeja, fecho rápido, espelhometálico com dobradiça ou fixo, dependendo do tamanho, com base soleira, barramento de cobre para 3 fases (nitratizados, isolados com termocontrátil), neutro e terra, montados conforme projetos específicos e normas NBR6146, NBR5410 e NR10 | 16.4.27.5 | Disjuntor termomagnetico monopolar 20 A, padrão DIN (Europeu - linha branca),curva B, corrente 5KA | un | 24
16 - INSTALAÇÕES ELÉTRICAS | 16.4.27 QD-EL-13 Quadro de Distribuição, tipo sobrepor, em chapa metálica 18/16/14#USG, pintura epóxi pó, cor RAL 7032, chassis de montagem ou bandeja, fecho rápido, espelhometálico com dobradiça ou fixo, dependendo do tamanho, com base soleira, barramento de cobre para 3 fases (nitratizados, isolados com termocontrátil), neutro e terra, montados conforme projetos específicos e normas NBR6146, NBR5410 e NR10 | 16.4.27.6 | Disjuntor termomagnetico monopolar 10 A, padrão DIN (linha branca) curva de disparo B, corrente de interrupção 5KA, ref.: Siemens 5 SX1 ou similar. | un | 2
16 - INSTALAÇÕES ELÉTRICAS | 16.4.27 QD-EL-13 Quadro de Distribuição, tipo sobrepor, em chapa metálica 18/16/14#USG, pintura epóxi pó, cor RAL 7032, chassis de montagem ou bandeja, fecho rápido, espelhometálico com dobradiça ou fixo, dependendo do tamanho, com base soleira, barramento de cobre para 3 fases (nitratizados, isolados com termocontrátil), neutro e terra, montados conforme projetos específicos e normas NBR6146, NBR5410 e NR10 | 16.4.27.7 | Dispositivo de proteção contra surto de tensão DPS 40kA - 175v | un | 3
16 - INSTALAÇÕES ELÉTRICAS | 16.4.27 QD-EL-13 Quadro de Distribuição, tipo sobrepor, em chapa metálica 18/16/14#USG, pintura epóxi pó, cor RAL 7032, chassis de montagem ou bandeja, fecho rápido, espelhometálico com dobradiça ou fixo, dependendo do tamanho, com base soleira, barramento de cobre para 3 fases (nitratizados, isolados com termocontrátil), neutro e terra, montados conforme projetos específicos e normas NBR6146, NBR5410 e NR10 | 16.4.27.8 | Interruptor diferencial residual - IDR 2P DR 2x63A/30mA | un | 1
16 - INSTALAÇÕES ELÉTRICAS | 16.4.28 QD-EL-14 Quadro de Distribuição, tipo sobrepor, em chapa metálica 18/16/14#USG, pintura epóxi pó, cor RAL 7032, chassis de montagem ou bandeja, fecho rápido, espelhometálico com dobradiça ou fixo, dependendo do tamanho, com base soleira, barramento de cobre para 3 fases (nitratizados, isolados com termocontrátil), neutro e terra, montados conforme projetos específicos e normas NBR6146, NBR5410 e NR10 | 16.4.28.1 | Quadro geral de distribuição de embutir, com barramento, em chapa galvaniz., medindo:1000x600x250cm, exclusive disjuntores | un | 1
16 - INSTALAÇÕES ELÉTRICAS | 16.4.28 QD-EL-14 Quadro de Distribuição, tipo sobrepor, em chapa metálica 18/16/14#USG, pintura epóxi pó, cor RAL 7032, chassis de montagem ou bandeja, fecho rápido, espelhometálico com dobradiça ou fixo, dependendo do tamanho, com base soleira, barramento de cobre para 3 fases (nitratizados, isolados com termocontrátil), neutro e terra, montados conforme projetos específicos e normas NBR6146, NBR5410 e NR10 | 16.4.28.2 | Disjuntor tripolar 100 A, com caixa moldada, corrente interrupção 20KA | un | 1
16 - INSTALAÇÕES ELÉTRICAS | 16.4.28 QD-EL-14 Quadro de Distribuição, tipo sobrepor, em chapa metálica 18/16/14#USG, pintura epóxi pó, cor RAL 7032, chassis de montagem ou bandeja, fecho rápido, espelhometálico com dobradiça ou fixo, dependendo do tamanho, com base soleira, barramento de cobre para 3 fases (nitratizados, isolados com termocontrátil), neutro e terra, montados conforme projetos específicos e normas NBR6146, NBR5410 e NR10 | 16.4.28.3 | Disjuntor termomagnetico bipolar 16 A, padrão DIN (Europeu - linha branca) | un | 4
16 - INSTALAÇÕES ELÉTRICAS | 16.4.28 QD-EL-14 Quadro de Distribuição, tipo sobrepor, em chapa metálica 18/16/14#USG, pintura epóxi pó, cor RAL 7032, chassis de montagem ou bandeja, fecho rápido, espelhometálico com dobradiça ou fixo, dependendo do tamanho, com base soleira, barramento de cobre para 3 fases (nitratizados, isolados com termocontrátil), neutro e terra, montados conforme projetos específicos e normas NBR6146, NBR5410 e NR10 | 16.4.28.4 | Disjuntor termomagnetico monopolar 16 A, padrão DIN (linha branca) curva de disparo B, corrente de interrupção 5KA, ref.: Siemens 5 SX1 ou similar. | un | 1
16 - INSTALAÇÕES ELÉTRICAS | 16.4.28 QD-EL-14 Quadro de Distribuição, tipo sobrepor, em chapa metálica 18/16/14#USG, pintura epóxi pó, cor RAL 7032, chassis de montagem ou bandeja, fecho rápido, espelhometálico com dobradiça ou fixo, dependendo do tamanho, com base soleira, barramento de cobre para 3 fases (nitratizados, isolados com termocontrátil), neutro e terra, montados conforme projetos específicos e normas NBR6146, NBR5410 e NR10 | 16.4.28.5 | Disjuntor termomagnetico monopolar 20 A, padrão DIN (Europeu - linha branca),curva B, corrente 5KA | un | 13
16 - INSTALAÇÕES ELÉTRICAS | 16.4.28 QD-EL-14 Quadro de Distribuição, tipo sobrepor, em chapa metálica 18/16/14#USG, pintura epóxi pó, cor RAL 7032, chassis de montagem ou bandeja, fecho rápido, espelhometálico com dobradiça ou fixo, dependendo do tamanho, com base soleira, barramento de cobre para 3 fases (nitratizados, isolados com termocontrátil), neutro e terra, montados conforme projetos específicos e normas NBR6146, NBR5410 e NR10 | 16.4.28.6 | Disjuntor termomagnetico monopolar 32 A, padrão DIN (Europeu - linha branca) | un | 19
16 - INSTALAÇÕES ELÉTRICAS | 16.4.28 QD-EL-14 Quadro de Distribuição, tipo sobrepor, em chapa metálica 18/16/14#USG, pintura epóxi pó, cor RAL 7032, chassis de montagem ou bandeja, fecho rápido, espelhometálico com dobradiça ou fixo, dependendo do tamanho, com base soleira, barramento de cobre para 3 fases (nitratizados, isolados com termocontrátil), neutro e terra, montados conforme projetos específicos e normas NBR6146, NBR5410 e NR10 | 16.4.28.7 | Disjuntor termomagnético monopolar 25 A, padrão DIN (linha branca), curva de disparo B, corrente de interrupção 5KA, ref.: Siemens 5 SX1 ou similar. | un | 3
16 - INSTALAÇÕES ELÉTRICAS | 16.4.28 QD-EL-14 Quadro de Distribuição, tipo sobrepor, em chapa metálica 18/16/14#USG, pintura epóxi pó, cor RAL 7032, chassis de montagem ou bandeja, fecho rápido, espelhometálico com dobradiça ou fixo, dependendo do tamanho, com base soleira, barramento de cobre para 3 fases (nitratizados, isolados com termocontrátil), neutro e terra, montados conforme projetos específicos e normas NBR6146, NBR5410 e NR10 | 16.4.28.8 | Dispositivo de proteção contra surto de tensão DPS 40kA - 175v | un | 3
16 - INSTALAÇÕES ELÉTRICAS | 16.4.29 QD-EL-23 Quadro de Distribuição, tipo sobrepor, em chapa metálica 18/16/14#USG, pintura epóxi pó, cor RAL 7032, chassis de montagem ou bandeja, fecho rápido, espelhometálico com dobradiça ou fixo, dependendo do tamanho, com base soleira, barramento de cobre para 3 fases (nitratizados, isolados com termocontrátil), neutro e terra, montados conforme projetos específicos e normas NBR6146, NBR5410 e NR10 | 16.4.29.1 | Disjuntor bipolar DR 25 A - Dispositivo residual diferencial, tipo AC, 30MA,ref.5SM1 312-OMB, Siemens ou similar | un | 1
16 - INSTALAÇÕES ELÉTRICAS | 16.4.29 QD-EL-23 Quadro de Distribuição, tipo sobrepor, em chapa metálica 18/16/14#USG, pintura epóxi pó, cor RAL 7032, chassis de montagem ou bandeja, fecho rápido, espelhometálico com dobradiça ou fixo, dependendo do tamanho, com base soleira, barramento de cobre para 3 fases (nitratizados, isolados com termocontrátil), neutro e terra, montados conforme projetos específicos e normas NBR6146, NBR5410 e NR10 | 16.4.29.2 | Disjuntor termomagnetico bipolar 16 A, padrão DIN (Europeu - linha branca) | un | 3
16 - INSTALAÇÕES ELÉTRICAS | 16.4.29 QD-EL-23 Quadro de Distribuição, tipo sobrepor, em chapa metálica 18/16/14#USG, pintura epóxi pó, cor RAL 7032, chassis de montagem ou bandeja, fecho rápido, espelhometálico com dobradiça ou fixo, dependendo do tamanho, com base soleira, barramento de cobre para 3 fases (nitratizados, isolados com termocontrátil), neutro e terra, montados conforme projetos específicos e normas NBR6146, NBR5410 e NR10 | 16.4.29.3 | Disjuntor termomagnetico monopolar 10 A, padrão DIN (linha branca) curva de disparo B, corrente de interrupção 5KA, ref.: Siemens 5 SX1 ou similar. | un | 28
16 - INSTALAÇÕES ELÉTRICAS | 16.4.29 QD-EL-23 Quadro de Distribuição, tipo sobrepor, em chapa metálica 18/16/14#USG, pintura epóxi pó, cor RAL 7032, chassis de montagem ou bandeja, fecho rápido, espelhometálico com dobradiça ou fixo, dependendo do tamanho, com base soleira, barramento de cobre para 3 fases (nitratizados, isolados com termocontrátil), neutro e terra, montados conforme projetos específicos e normas NBR6146, NBR5410 e NR10 | 16.4.29.4 | Disjuntor termomagnetico monopolar 16 A, padrão DIN (linha branca) curva de disparo B, corrente de interrupção 5KA, ref.: Siemens 5 SX1 ou similar. | un | 1
16 - INSTALAÇÕES ELÉTRICAS | 16.4.29 QD-EL-23 Quadro de Distribuição, tipo sobrepor, em chapa metálica 18/16/14#USG, pintura epóxi pó, cor RAL 7032, chassis de montagem ou bandeja, fecho rápido, espelhometálico com dobradiça ou fixo, dependendo do tamanho, com base soleira, barramento de cobre para 3 fases (nitratizados, isolados com termocontrátil), neutro e terra, montados conforme projetos específicos e normas NBR6146, NBR5410 e NR10 | 16.4.29.5 | Disjuntor termomagnetico monopolar 20 A, padrão DIN (Europeu - linha branca),curva B, corrente 5KA | un | 24
16 - INSTALAÇÕES ELÉTRICAS | 16.4.29 QD-EL-23 Quadro de Distribuição, tipo sobrepor, em chapa metálica 18/16/14#USG, pintura epóxi pó, cor RAL 7032, chassis de montagem ou bandeja, fecho rápido, espelhometálico com dobradiça ou fixo, dependendo do tamanho, com base soleira, barramento de cobre para 3 fases (nitratizados, isolados com termocontrátil), neutro e terra, montados conforme projetos específicos e normas NBR6146, NBR5410 e NR10 | 16.4.29.6 | Disjuntor termomagnético monopolar 25 A, padrão DIN (linha branca), curva de disparo B, corrente de interrupção 5KA, ref.: Siemens 5 SX1 ou similar. | un | 2
16 - INSTALAÇÕES ELÉTRICAS | 16.4.29 QD-EL-23 Quadro de Distribuição, tipo sobrepor, em chapa metálica 18/16/14#USG, pintura epóxi pó, cor RAL 7032, chassis de montagem ou bandeja, fecho rápido, espelhometálico com dobradiça ou fixo, dependendo do tamanho, com base soleira, barramento de cobre para 3 fases (nitratizados, isolados com termocontrátil), neutro e terra, montados conforme projetos específicos e normas NBR6146, NBR5410 e NR10 | 16.4.29.7 | Disjuntor termomagnético tripolar 125 A com caixa moldada 10 kA | un | 1
16 - INSTALAÇÕES ELÉTRICAS | 16.4.29 QD-EL-23 Quadro de Distribuição, tipo sobrepor, em chapa metálica 18/16/14#USG, pintura epóxi pó, cor RAL 7032, chassis de montagem ou bandeja, fecho rápido, espelhometálico com dobradiça ou fixo, dependendo do tamanho, com base soleira, barramento de cobre para 3 fases (nitratizados, isolados com termocontrátil), neutro e terra, montados conforme projetos específicos e normas NBR6146, NBR5410 e NR10 | 16.4.29.8 | Dispositivo de proteção contra surto de tensão DPS 40kA - 175v | un | 3
16 - INSTALAÇÕES ELÉTRICAS | 16.4.29 QD-EL-23 Quadro de Distribuição, tipo sobrepor, em chapa metálica 18/16/14#USG, pintura epóxi pó, cor RAL 7032, chassis de montagem ou bandeja, fecho rápido, espelhometálico com dobradiça ou fixo, dependendo do tamanho, com base soleira, barramento de cobre para 3 fases (nitratizados, isolados com termocontrátil), neutro e terra, montados conforme projetos específicos e normas NBR6146, NBR5410 e NR10 | 16.4.29.9 | Quadro geral de distribuição de embutir, com barramento, em chapa galvaniz., medindo:1000x600x250cm, exclusive disjuntores | un | 1
16 - INSTALAÇÕES ELÉTRICAS | 16.4.30 QD-EL-24 Quadro de Distribuição, tipo sobrepor, em chapa metálica 18/16/14#USG, pintura epóxi pó, cor RAL 7032, chassis de montagem ou bandeja, fecho rápido, espelhometálico com dobradiça ou fixo, dependendo do tamanho, com base soleira, barramento de cobre para 3 fases (nitratizados, isolados com termocontrátil), neutro e terra, montados conforme projetos específicos e normas NBR6146, NBR5410 e NR10 | 16.4.30.1 | Quadro geral de distribuição de embutir, com barramento, em chapa galvaniz., medindo:1000x600x250cm, exclusive disjuntores | un | 1
16 - INSTALAÇÕES ELÉTRICAS | 16.4.30 QD-EL-24 Quadro de Distribuição, tipo sobrepor, em chapa metálica 18/16/14#USG, pintura epóxi pó, cor RAL 7032, chassis de montagem ou bandeja, fecho rápido, espelhometálico com dobradiça ou fixo, dependendo do tamanho, com base soleira, barramento de cobre para 3 fases (nitratizados, isolados com termocontrátil), neutro e terra, montados conforme projetos específicos e normas NBR6146, NBR5410 e NR10 | 16.4.30.2 | Disjuntor termomagnético tripolar 125 A com caixa moldada 10 kA | un | 1
16 - INSTALAÇÕES ELÉTRICAS | 16.4.30 QD-EL-24 Quadro de Distribuição, tipo sobrepor, em chapa metálica 18/16/14#USG, pintura epóxi pó, cor RAL 7032, chassis de montagem ou bandeja, fecho rápido, espelhometálico com dobradiça ou fixo, dependendo do tamanho, com base soleira, barramento de cobre para 3 fases (nitratizados, isolados com termocontrátil), neutro e terra, montados conforme projetos específicos e normas NBR6146, NBR5410 e NR10 | 16.4.30.3 | Disjuntor termomagnetico bipolar 16 A, padrão DIN (Europeu - linha branca) | un | 4
16 - INSTALAÇÕES ELÉTRICAS | 16.4.30 QD-EL-24 Quadro de Distribuição, tipo sobrepor, em chapa metálica 18/16/14#USG, pintura epóxi pó, cor RAL 7032, chassis de montagem ou bandeja, fecho rápido, espelhometálico com dobradiça ou fixo, dependendo do tamanho, com base soleira, barramento de cobre para 3 fases (nitratizados, isolados com termocontrátil), neutro e terra, montados conforme projetos específicos e normas NBR6146, NBR5410 e NR10 | 16.4.30.4 | Disjuntor termomagnetico monopolar 16 A, padrão DIN (linha branca) curva de disparo B, corrente de interrupção 5KA, ref.: Siemens 5 SX1 ou similar. | un | 1
16 - INSTALAÇÕES ELÉTRICAS | 16.4.30 QD-EL-24 Quadro de Distribuição, tipo sobrepor, em chapa metálica 18/16/14#USG, pintura epóxi pó, cor RAL 7032, chassis de montagem ou bandeja, fecho rápido, espelhometálico com dobradiça ou fixo, dependendo do tamanho, com base soleira, barramento de cobre para 3 fases (nitratizados, isolados com termocontrátil), neutro e terra, montados conforme projetos específicos e normas NBR6146, NBR5410 e NR10 | 16.4.30.5 | Disjuntor termomagnetico monopolar 20 A, padrão DIN (Europeu - linha branca),curva B, corrente 5KA | un | 22
16 - INSTALAÇÕES ELÉTRICAS | 16.4.30 QD-EL-24 Quadro de Distribuição, tipo sobrepor, em chapa metálica 18/16/14#USG, pintura epóxi pó, cor RAL 7032, chassis de montagem ou bandeja, fecho rápido, espelhometálico com dobradiça ou fixo, dependendo do tamanho, com base soleira, barramento de cobre para 3 fases (nitratizados, isolados com termocontrátil), neutro e terra, montados conforme projetos específicos e normas NBR6146, NBR5410 e NR10 | 16.4.30.6 | Disjuntor termomagnetico monopolar 10 A, padrão DIN (linha branca) curva de disparo B, corrente de interrupção 5KA, ref.: Siemens 5 SX1 ou similar. | un | 29
16 - INSTALAÇÕES ELÉTRICAS | 16.4.30 QD-EL-24 Quadro de Distribuição, tipo sobrepor, em chapa metálica 18/16/14#USG, pintura epóxi pó, cor RAL 7032, chassis de montagem ou bandeja, fecho rápido, espelhometálico com dobradiça ou fixo, dependendo do tamanho, com base soleira, barramento de cobre para 3 fases (nitratizados, isolados com termocontrátil), neutro e terra, montados conforme projetos específicos e normas NBR6146, NBR5410 e NR10 | 16.4.30.7 | Disjuntor termomagnético monopolar 25 A, padrão DIN (linha branca), curva de disparo B, corrente de interrupção 5KA, ref.: Siemens 5 SX1 ou similar. | un | 2
16 - INSTALAÇÕES ELÉTRICAS | 16.4.30 QD-EL-24 Quadro de Distribuição, tipo sobrepor, em chapa metálica 18/16/14#USG, pintura epóxi pó, cor RAL 7032, chassis de montagem ou bandeja, fecho rápido, espelhometálico com dobradiça ou fixo, dependendo do tamanho, com base soleira, barramento de cobre para 3 fases (nitratizados, isolados com termocontrátil), neutro e terra, montados conforme projetos específicos e normas NBR6146, NBR5410 e NR10 | 16.4.30.8 | Dispositivo de proteção contra surto de tensão DPS 40kA - 175v | un | 3
16 - INSTALAÇÕES ELÉTRICAS | 16.4.31 QD-EL-33 Quadro de Distribuição, tipo sobrepor, em chapa metálica 18/16/14#USG, pintura epóxi pó, cor RAL 7032, chassis de montagem ou bandeja, fecho rápido, espelhometálico com dobradiça ou fixo, dependendo do tamanho, com base soleira, barramento de cobre para 3 fases (nitratizados, isolados com termocontrátil), neutro e terra, montados conforme projetos específicos e normas NBR6146, NBR5410 e NR10 | 16.4.31.1 | Quadro geral de distribuição de embutir, com barramento, em chapa galvaniz., medindo:1000x600x250cm, exclusive disjuntores | un | 1
16 - INSTALAÇÕES ELÉTRICAS | 16.4.31 QD-EL-33 Quadro de Distribuição, tipo sobrepor, em chapa metálica 18/16/14#USG, pintura epóxi pó, cor RAL 7032, chassis de montagem ou bandeja, fecho rápido, espelhometálico com dobradiça ou fixo, dependendo do tamanho, com base soleira, barramento de cobre para 3 fases (nitratizados, isolados com termocontrátil), neutro e terra, montados conforme projetos específicos e normas NBR6146, NBR5410 e NR10 | 16.4.31.2 | Disjuntor termomagnético tripolar 125 A com caixa moldada 10 kA | un | 1
16 - INSTALAÇÕES ELÉTRICAS | 16.4.31 QD-EL-33 Quadro de Distribuição, tipo sobrepor, em chapa metálica 18/16/14#USG, pintura epóxi pó, cor RAL 7032, chassis de montagem ou bandeja, fecho rápido, espelhometálico com dobradiça ou fixo, dependendo do tamanho, com base soleira, barramento de cobre para 3 fases (nitratizados, isolados com termocontrátil), neutro e terra, montados conforme projetos específicos e normas NBR6146, NBR5410 e NR10 | 16.4.31.3 | Disjuntor termomagnetico monopolar 16 A, padrão DIN (linha branca) curva de disparo B, corrente de interrupção 5KA, ref.: Siemens 5 SX1 ou similar. | un | 1
16 - INSTALAÇÕES ELÉTRICAS | 16.4.31 QD-EL-33 Quadro de Distribuição, tipo sobrepor, em chapa metálica 18/16/14#USG, pintura epóxi pó, cor RAL 7032, chassis de montagem ou bandeja, fecho rápido, espelhometálico com dobradiça ou fixo, dependendo do tamanho, com base soleira, barramento de cobre para 3 fases (nitratizados, isolados com termocontrátil), neutro e terra, montados conforme projetos específicos e normas NBR6146, NBR5410 e NR10 | 16.4.31.4 | Disjuntor termomagnetico bipolar 16 A, padrão DIN (Europeu - linha branca) | un | 4
16 - INSTALAÇÕES ELÉTRICAS | 16.4.31 QD-EL-33 Quadro de Distribuição, tipo sobrepor, em chapa metálica 18/16/14#USG, pintura epóxi pó, cor RAL 7032, chassis de montagem ou bandeja, fecho rápido, espelhometálico com dobradiça ou fixo, dependendo do tamanho, com base soleira, barramento de cobre para 3 fases (nitratizados, isolados com termocontrátil), neutro e terra, montados conforme projetos específicos e normas NBR6146, NBR5410 e NR10 | 16.4.31.5 | Disjuntor termomagnetico monopolar 20 A, padrão DIN (Europeu - linha branca),curva B, corrente 5KA | un | 22
16 - INSTALAÇÕES ELÉTRICAS | 16.4.31 QD-EL-33 Quadro de Distribuição, tipo sobrepor, em chapa metálica 18/16/14#USG, pintura epóxi pó, cor RAL 7032, chassis de montagem ou bandeja, fecho rápido, espelhometálico com dobradiça ou fixo, dependendo do tamanho, com base soleira, barramento de cobre para 3 fases (nitratizados, isolados com termocontrátil), neutro e terra, montados conforme projetos específicos e normas NBR6146, NBR5410 e NR10 | 16.4.31.6 | Disjuntor termomagnetico monopolar 10 A, padrão DIN (linha branca) curva de disparo B, corrente de interrupção 5KA, ref.: Siemens 5 SX1 ou similar. | un | 26
16 - INSTALAÇÕES ELÉTRICAS | 16.4.31 QD-EL-33 Quadro de Distribuição, tipo sobrepor, em chapa metálica 18/16/14#USG, pintura epóxi pó, cor RAL 7032, chassis de montagem ou bandeja, fecho rápido, espelhometálico com dobradiça ou fixo, dependendo do tamanho, com base soleira, barramento de cobre para 3 fases (nitratizados, isolados com termocontrátil), neutro e terra, montados conforme projetos específicos e normas NBR6146, NBR5410 e NR10 | 16.4.31.7 | Disjuntor termomagnético monopolar 25 A, padrão DIN (linha branca), curva de disparo B, corrente de interrupção 5KA, ref.: Siemens 5 SX1 ou similar. | un | 3
16 - INSTALAÇÕES ELÉTRICAS | 16.4.31 QD-EL-33 Quadro de Distribuição, tipo sobrepor, em chapa metálica 18/16/14#USG, pintura epóxi pó, cor RAL 7032, chassis de montagem ou bandeja, fecho rápido, espelhometálico com dobradiça ou fixo, dependendo do tamanho, com base soleira, barramento de cobre para 3 fases (nitratizados, isolados com termocontrátil), neutro e terra, montados conforme projetos específicos e normas NBR6146, NBR5410 e NR10 | 16.4.31.8 | Dispositivo de proteção contra surto de tensão DPS 40kA - 175v | un | 3
16 - INSTALAÇÕES ELÉTRICAS | 16.4.31 QD-EL-33 Quadro de Distribuição, tipo sobrepor, em chapa metálica 18/16/14#USG, pintura epóxi pó, cor RAL 7032, chassis de montagem ou bandeja, fecho rápido, espelhometálico com dobradiça ou fixo, dependendo do tamanho, com base soleira, barramento de cobre para 3 fases (nitratizados, isolados com termocontrátil), neutro e terra, montados conforme projetos específicos e normas NBR6146, NBR5410 e NR10 | 16.4.31.9 | Disjuntor bipolar DR 25 A - Dispositivo residual diferencial, tipo AC, 30MA,ref.5SM1 312-OMB, Siemens ou similar | un | 1
16 - INSTALAÇÕES ELÉTRICAS | 16.4.32 QD-EL-34 Quadro de Distribuição, tipo sobrepor, em chapa metálica 18/16/14#USG, pintura epóxi pó, cor RAL 7032, chassis de montagem ou bandeja, fecho rápido, espelhometálico com dobradiça ou fixo, dependendo do tamanho, com base soleira, barramento de cobre para 3 fases (nitratizados, isolados com termocontrátil), neutro e terra, montados conforme projetos específicos e normas NBR6146, NBR5410 e NR10 | 16.4.32.1 | Quadro geral de distribuição de embutir, com barramento, em chapa galvaniz., medindo:1000x600x250cm, exclusive disjuntores | un | 1
16 - INSTALAÇÕES ELÉTRICAS | 16.4.32 QD-EL-34 Quadro de Distribuição, tipo sobrepor, em chapa metálica 18/16/14#USG, pintura epóxi pó, cor RAL 7032, chassis de montagem ou bandeja, fecho rápido, espelhometálico com dobradiça ou fixo, dependendo do tamanho, com base soleira, barramento de cobre para 3 fases (nitratizados, isolados com termocontrátil), neutro e terra, montados conforme projetos específicos e normas NBR6146, NBR5410 e NR10 | 16.4.32.2 | Disjuntor tripolar 100 A, com caixa moldada, corrente interrupção 20KA | un | 1
16 - INSTALAÇÕES ELÉTRICAS | 16.4.32 QD-EL-34 Quadro de Distribuição, tipo sobrepor, em chapa metálica 18/16/14#USG, pintura epóxi pó, cor RAL 7032, chassis de montagem ou bandeja, fecho rápido, espelhometálico com dobradiça ou fixo, dependendo do tamanho, com base soleira, barramento de cobre para 3 fases (nitratizados, isolados com termocontrátil), neutro e terra, montados conforme projetos específicos e normas NBR6146, NBR5410 e NR10 | 16.4.32.3 | Disjuntor termomagnetico bipolar 16 A, padrão DIN (Europeu - linha branca) | un | 2
16 - INSTALAÇÕES ELÉTRICAS | 16.4.32 QD-EL-34 Quadro de Distribuição, tipo sobrepor, em chapa metálica 18/16/14#USG, pintura epóxi pó, cor RAL 7032, chassis de montagem ou bandeja, fecho rápido, espelhometálico com dobradiça ou fixo, dependendo do tamanho, com base soleira, barramento de cobre para 3 fases (nitratizados, isolados com termocontrátil), neutro e terra, montados conforme projetos específicos e normas NBR6146, NBR5410 e NR10 | 16.4.32.4 | Disjuntor termomagnetico monopolar 16 A, padrão DIN (linha branca) curva de disparo B, corrente de interrupção 5KA, ref.: Siemens 5 SX1 ou similar. | un | 1
16 - INSTALAÇÕES ELÉTRICAS | 16.4.32 QD-EL-34 Quadro de Distribuição, tipo sobrepor, em chapa metálica 18/16/14#USG, pintura epóxi pó, cor RAL 7032, chassis de montagem ou bandeja, fecho rápido, espelhometálico com dobradiça ou fixo, dependendo do tamanho, com base soleira, barramento de cobre para 3 fases (nitratizados, isolados com termocontrátil), neutro e terra, montados conforme projetos específicos e normas NBR6146, NBR5410 e NR10 | 16.4.32.5 | Disjuntor termomagnetico monopolar 20 A, padrão DIN (Europeu - linha branca),curva B, corrente 5KA | un | 18
16 - INSTALAÇÕES ELÉTRICAS | 16.4.32 QD-EL-34 Quadro de Distribuição, tipo sobrepor, em chapa metálica 18/16/14#USG, pintura epóxi pó, cor RAL 7032, chassis de montagem ou bandeja, fecho rápido, espelhometálico com dobradiça ou fixo, dependendo do tamanho, com base soleira, barramento de cobre para 3 fases (nitratizados, isolados com termocontrátil), neutro e terra, montados conforme projetos específicos e normas NBR6146, NBR5410 e NR10 | 16.4.32.6 | Disjuntor termomagnetico monopolar 10 A, padrão DIN (linha branca) curva de disparo B, corrente de interrupção 5KA, ref.: Siemens 5 SX1 ou similar. | un | 22
16 - INSTALAÇÕES ELÉTRICAS | 16.4.32 QD-EL-34 Quadro de Distribuição, tipo sobrepor, em chapa metálica 18/16/14#USG, pintura epóxi pó, cor RAL 7032, chassis de montagem ou bandeja, fecho rápido, espelhometálico com dobradiça ou fixo, dependendo do tamanho, com base soleira, barramento de cobre para 3 fases (nitratizados, isolados com termocontrátil), neutro e terra, montados conforme projetos específicos e normas NBR6146, NBR5410 e NR10 | 16.4.32.7 | Disjuntor termomagnético monopolar 25 A, padrão DIN (linha branca), curva de disparo B, corrente de interrupção 5KA, ref.: Siemens 5 SX1 ou similar. | un | 2
16 - INSTALAÇÕES ELÉTRICAS | 16.4.32 QD-EL-34 Quadro de Distribuição, tipo sobrepor, em chapa metálica 18/16/14#USG, pintura epóxi pó, cor RAL 7032, chassis de montagem ou bandeja, fecho rápido, espelhometálico com dobradiça ou fixo, dependendo do tamanho, com base soleira, barramento de cobre para 3 fases (nitratizados, isolados com termocontrátil), neutro e terra, montados conforme projetos específicos e normas NBR6146, NBR5410 e NR10 | 16.4.32.8 | Dispositivo de proteção contra surto de tensão DPS 40kA - 175v | un | 3
16 - INSTALAÇÕES ELÉTRICAS | 16.4.33 QD-EL-43 Quadro de Distribuição, tipo sobrepor, em chapa metálica 18/16/14#USG, pintura epóxi pó, cor RAL 7032, chassis de montagem ou bandeja, fecho rápido, espelhometálico com dobradiça ou fixo, dependendo do tamanho, com base soleira, barramento de cobre para 3 fases (nitratizados, isolados com termocontrátil), neutro e terra, montados conforme projetos específicos e normas NBR6146, NBR5410 e NR10 | 16.4.33.1 | Quadro geral de distribuição de embutir, com barramento, em chapa galvaniz., medindo:1000x600x250cm, exclusive disjuntores | un | 1
16 - INSTALAÇÕES ELÉTRICAS | 16.4.33 QD-EL-43 Quadro de Distribuição, tipo sobrepor, em chapa metálica 18/16/14#USG, pintura epóxi pó, cor RAL 7032, chassis de montagem ou bandeja, fecho rápido, espelhometálico com dobradiça ou fixo, dependendo do tamanho, com base soleira, barramento de cobre para 3 fases (nitratizados, isolados com termocontrátil), neutro e terra, montados conforme projetos específicos e normas NBR6146, NBR5410 e NR10 | 16.4.33.2 | Disjuntor termomagnético tripolar 150 A com caixa moldada 10 kA | un | 1
16 - INSTALAÇÕES ELÉTRICAS | 16.4.33 QD-EL-43 Quadro de Distribuição, tipo sobrepor, em chapa metálica 18/16/14#USG, pintura epóxi pó, cor RAL 7032, chassis de montagem ou bandeja, fecho rápido, espelhometálico com dobradiça ou fixo, dependendo do tamanho, com base soleira, barramento de cobre para 3 fases (nitratizados, isolados com termocontrátil), neutro e terra, montados conforme projetos específicos e normas NBR6146, NBR5410 e NR10 | 16.4.33.3 | Disjuntor termomagnetico monopolar 20 A, padrão DIN (Europeu - linha branca),curva B, corrente 5KA | un | 35
16 - INSTALAÇÕES ELÉTRICAS | 16.4.33 QD-EL-43 Quadro de Distribuição, tipo sobrepor, em chapa metálica 18/16/14#USG, pintura epóxi pó, cor RAL 7032, chassis de montagem ou bandeja, fecho rápido, espelhometálico com dobradiça ou fixo, dependendo do tamanho, com base soleira, barramento de cobre para 3 fases (nitratizados, isolados com termocontrátil), neutro e terra, montados conforme projetos específicos e normas NBR6146, NBR5410 e NR10 | 16.4.33.4 | Disjuntor termomagnetico monopolar 10 A, padrão DIN (linha branca) curva de disparo B, corrente de interrupção 5KA, ref.: Siemens 5 SX1 ou similar. | un | 35
16 - INSTALAÇÕES ELÉTRICAS | 16.4.33 QD-EL-43 Quadro de Distribuição, tipo sobrepor, em chapa metálica 18/16/14#USG, pintura epóxi pó, cor RAL 7032, chassis de montagem ou bandeja, fecho rápido, espelhometálico com dobradiça ou fixo, dependendo do tamanho, com base soleira, barramento de cobre para 3 fases (nitratizados, isolados com termocontrátil), neutro e terra, montados conforme projetos específicos e normas NBR6146, NBR5410 e NR10 | 16.4.33.5 | Disjuntor termomagnetico monopolar 16 A, padrão DIN (linha branca) curva de disparo B, corrente de interrupção 5KA, ref.: Siemens 5 SX1 ou similar. | un | 1
16 - INSTALAÇÕES ELÉTRICAS | 16.4.33 QD-EL-43 Quadro de Distribuição, tipo sobrepor, em chapa metálica 18/16/14#USG, pintura epóxi pó, cor RAL 7032, chassis de montagem ou bandeja, fecho rápido, espelhometálico com dobradiça ou fixo, dependendo do tamanho, com base soleira, barramento de cobre para 3 fases (nitratizados, isolados com termocontrátil), neutro e terra, montados conforme projetos específicos e normas NBR6146, NBR5410 e NR10 | 16.4.33.6 | Disjuntor termomagnetico bipolar 16 A, padrão DIN (Europeu - linha branca) | un | 6
16 - INSTALAÇÕES ELÉTRICAS | 16.4.33 QD-EL-43 Quadro de Distribuição, tipo sobrepor, em chapa metálica 18/16/14#USG, pintura epóxi pó, cor RAL 7032, chassis de montagem ou bandeja, fecho rápido, espelhometálico com dobradiça ou fixo, dependendo do tamanho, com base soleira, barramento de cobre para 3 fases (nitratizados, isolados com termocontrátil), neutro e terra, montados conforme projetos específicos e normas NBR6146, NBR5410 e NR10 | 16.4.33.7 | Dispositivo de proteção contra surto de tensão DPS 40kA - 175v | un | 3
16 - INSTALAÇÕES ELÉTRICAS | 16.4.33 QD-EL-43 Quadro de Distribuição, tipo sobrepor, em chapa metálica 18/16/14#USG, pintura epóxi pó, cor RAL 7032, chassis de montagem ou bandeja, fecho rápido, espelhometálico com dobradiça ou fixo, dependendo do tamanho, com base soleira, barramento de cobre para 3 fases (nitratizados, isolados com termocontrátil), neutro e terra, montados conforme projetos específicos e normas NBR6146, NBR5410 e NR10 | 16.4.33.8 | Disjuntor bipolar DR 25 A - Dispositivo residual diferencial, tipo AC, 30MA,ref.5SM1 312-OMB, Siemens ou similar | un | 1
16 - INSTALAÇÕES ELÉTRICAS | 16.4.34 QD-EL-44 Quadro de Distribuição, tipo sobrepor, em chapa metálica 18/16/14#USG, pintura epóxi pó, cor RAL 7032, chassis de montagem ou bandeja, fecho rápido, espelhometálico com dobradiça ou fixo, dependendo do tamanho, com base soleira, barramento de cobre para 3 fases (nitratizados, isolados com termocontrátil), neutro e terra, montados conforme projetos específicos e normas NBR6146, NBR5410 e NR10 | 16.4.34.1 | Quadro geral de distribuição de embutir, com barramento, em chapa galvaniz., medindo:1000x600x250cm, exclusive disjuntores | un | 1
16 - INSTALAÇÕES ELÉTRICAS | 16.4.34 QD-EL-44 Quadro de Distribuição, tipo sobrepor, em chapa metálica 18/16/14#USG, pintura epóxi pó, cor RAL 7032, chassis de montagem ou bandeja, fecho rápido, espelhometálico com dobradiça ou fixo, dependendo do tamanho, com base soleira, barramento de cobre para 3 fases (nitratizados, isolados com termocontrátil), neutro e terra, montados conforme projetos específicos e normas NBR6146, NBR5410 e NR10 | 16.4.34.2 | Disjuntor termomagnético tripolar 125 A com caixa moldada 10 kA | un | 1
16 - INSTALAÇÕES ELÉTRICAS | 16.4.34 QD-EL-44 Quadro de Distribuição, tipo sobrepor, em chapa metálica 18/16/14#USG, pintura epóxi pó, cor RAL 7032, chassis de montagem ou bandeja, fecho rápido, espelhometálico com dobradiça ou fixo, dependendo do tamanho, com base soleira, barramento de cobre para 3 fases (nitratizados, isolados com termocontrátil), neutro e terra, montados conforme projetos específicos e normas NBR6146, NBR5410 e NR10 | 16.4.34.3 | Disjuntor termomagnetico monopolar 16 A, padrão DIN (linha branca) curva de disparo B, corrente de interrupção 5KA, ref.: Siemens 5 SX1 ou similar. | un | 1
16 - INSTALAÇÕES ELÉTRICAS | 16.4.34 QD-EL-44 Quadro de Distribuição, tipo sobrepor, em chapa metálica 18/16/14#USG, pintura epóxi pó, cor RAL 7032, chassis de montagem ou bandeja, fecho rápido, espelhometálico com dobradiça ou fixo, dependendo do tamanho, com base soleira, barramento de cobre para 3 fases (nitratizados, isolados com termocontrátil), neutro e terra, montados conforme projetos específicos e normas NBR6146, NBR5410 e NR10 | 16.4.34.4 | Disjuntor termomagnetico monopolar 10 A, padrão DIN (linha branca) curva de disparo B, corrente de interrupção 5KA, ref.: Siemens 5 SX1 ou similar. | un | 34
16 - INSTALAÇÕES ELÉTRICAS | 16.4.34 QD-EL-44 Quadro de Distribuição, tipo sobrepor, em chapa metálica 18/16/14#USG, pintura epóxi pó, cor RAL 7032, chassis de montagem ou bandeja, fecho rápido, espelhometálico com dobradiça ou fixo, dependendo do tamanho, com base soleira, barramento de cobre para 3 fases (nitratizados, isolados com termocontrátil), neutro e terra, montados conforme projetos específicos e normas NBR6146, NBR5410 e NR10 | 16.4.34.5 | Disjuntor termomagnetico monopolar 20 A, padrão DIN (Europeu - linha branca),curva B, corrente 5KA | un | 31
16 - INSTALAÇÕES ELÉTRICAS | 16.4.34 QD-EL-44 Quadro de Distribuição, tipo sobrepor, em chapa metálica 18/16/14#USG, pintura epóxi pó, cor RAL 7032, chassis de montagem ou bandeja, fecho rápido, espelhometálico com dobradiça ou fixo, dependendo do tamanho, com base soleira, barramento de cobre para 3 fases (nitratizados, isolados com termocontrátil), neutro e terra, montados conforme projetos específicos e normas NBR6146, NBR5410 e NR10 | 16.4.34.6 | Disjuntor termomagnetico bipolar 16 A, padrão DIN (Europeu - linha branca) | un | 4
16 - INSTALAÇÕES ELÉTRICAS | 16.4.34 QD-EL-44 Quadro de Distribuição, tipo sobrepor, em chapa metálica 18/16/14#USG, pintura epóxi pó, cor RAL 7032, chassis de montagem ou bandeja, fecho rápido, espelhometálico com dobradiça ou fixo, dependendo do tamanho, com base soleira, barramento de cobre para 3 fases (nitratizados, isolados com termocontrátil), neutro e terra, montados conforme projetos específicos e normas NBR6146, NBR5410 e NR10 | 16.4.34.7 | Dispositivo de proteção contra surto de tensão DPS 40kA - 175v | un | 3
16 - INSTALAÇÕES ELÉTRICAS | 16.4.35 QD-EL-53 Quadro de Distribuição, tipo sobrepor, em chapa metálica 18/16/14#USG, pintura epóxi pó, cor RAL 7032, chassis de montagem ou bandeja, fecho rápido, espelhometálico com dobradiça ou fixo, dependendo do tamanho, com base soleira, barramento de cobre para 3 fases (nitratizados, isolados com termocontrátil), neutro e terra, montados conforme projetos específicos e normas NBR6146, NBR5410 e NR10 | 16.4.35.1 | Quadro geral de distribuição de embutir, com barramento, em chapa galvaniz., medindo:1000x600x250cm, exclusive disjuntores | un | 1
16 - INSTALAÇÕES ELÉTRICAS | 16.4.35 QD-EL-53 Quadro de Distribuição, tipo sobrepor, em chapa metálica 18/16/14#USG, pintura epóxi pó, cor RAL 7032, chassis de montagem ou bandeja, fecho rápido, espelhometálico com dobradiça ou fixo, dependendo do tamanho, com base soleira, barramento de cobre para 3 fases (nitratizados, isolados com termocontrátil), neutro e terra, montados conforme projetos específicos e normas NBR6146, NBR5410 e NR10 | 16.4.35.2 | Disjuntor termomagnético tripolar 150 A com caixa moldada 10 kA | un | 1
16 - INSTALAÇÕES ELÉTRICAS | 16.4.35 QD-EL-53 Quadro de Distribuição, tipo sobrepor, em chapa metálica 18/16/14#USG, pintura epóxi pó, cor RAL 7032, chassis de montagem ou bandeja, fecho rápido, espelhometálico com dobradiça ou fixo, dependendo do tamanho, com base soleira, barramento de cobre para 3 fases (nitratizados, isolados com termocontrátil), neutro e terra, montados conforme projetos específicos e normas NBR6146, NBR5410 e NR10 | 16.4.35.3 | Disjuntor termomagnetico monopolar 20 A, padrão DIN (Europeu - linha branca),curva B, corrente 5KA | un | 35
16 - INSTALAÇÕES ELÉTRICAS | 16.4.35 QD-EL-53 Quadro de Distribuição, tipo sobrepor, em chapa metálica 18/16/14#USG, pintura epóxi pó, cor RAL 7032, chassis de montagem ou bandeja, fecho rápido, espelhometálico com dobradiça ou fixo, dependendo do tamanho, com base soleira, barramento de cobre para 3 fases (nitratizados, isolados com termocontrátil), neutro e terra, montados conforme projetos específicos e normas NBR6146, NBR5410 e NR10 | 16.4.35.4 | Disjuntor termomagnetico monopolar 10 A, padrão DIN (linha branca) curva de disparo B, corrente de interrupção 5KA, ref.: Siemens 5 SX1 ou similar. | un | 35
16 - INSTALAÇÕES ELÉTRICAS | 16.4.35 QD-EL-53 Quadro de Distribuição, tipo sobrepor, em chapa metálica 18/16/14#USG, pintura epóxi pó, cor RAL 7032, chassis de montagem ou bandeja, fecho rápido, espelhometálico com dobradiça ou fixo, dependendo do tamanho, com base soleira, barramento de cobre para 3 fases (nitratizados, isolados com termocontrátil), neutro e terra, montados conforme projetos específicos e normas NBR6146, NBR5410 e NR10 | 16.4.35.5 | Disjuntor termomagnetico bipolar 16 A, padrão DIN (Europeu - linha branca) | un | 6
16 - INSTALAÇÕES ELÉTRICAS | 16.4.35 QD-EL-53 Quadro de Distribuição, tipo sobrepor, em chapa metálica 18/16/14#USG, pintura epóxi pó, cor RAL 7032, chassis de montagem ou bandeja, fecho rápido, espelhometálico com dobradiça ou fixo, dependendo do tamanho, com base soleira, barramento de cobre para 3 fases (nitratizados, isolados com termocontrátil), neutro e terra, montados conforme projetos específicos e normas NBR6146, NBR5410 e NR10 | 16.4.35.6 | Disjuntor termomagnetico monopolar 16 A, padrão DIN (linha branca) curva de disparo B, corrente de interrupção 5KA, ref.: Siemens 5 SX1 ou similar. | un | 1
16 - INSTALAÇÕES ELÉTRICAS | 16.4.35 QD-EL-53 Quadro de Distribuição, tipo sobrepor, em chapa metálica 18/16/14#USG, pintura epóxi pó, cor RAL 7032, chassis de montagem ou bandeja, fecho rápido, espelhometálico com dobradiça ou fixo, dependendo do tamanho, com base soleira, barramento de cobre para 3 fases (nitratizados, isolados com termocontrátil), neutro e terra, montados conforme projetos específicos e normas NBR6146, NBR5410 e NR10 | 16.4.35.7 | Dispositivo de proteção contra surto de tensão DPS 40kA - 175v | un | 3
16 - INSTALAÇÕES ELÉTRICAS | 16.4.35 QD-EL-53 Quadro de Distribuição, tipo sobrepor, em chapa metálica 18/16/14#USG, pintura epóxi pó, cor RAL 7032, chassis de montagem ou bandeja, fecho rápido, espelhometálico com dobradiça ou fixo, dependendo do tamanho, com base soleira, barramento de cobre para 3 fases (nitratizados, isolados com termocontrátil), neutro e terra, montados conforme projetos específicos e normas NBR6146, NBR5410 e NR10 | 16.4.35.8 | Disjuntor bipolar DR 25 A - Dispositivo residual diferencial, tipo AC, 30MA,ref.5SM1 312-OMB, Siemens ou similar | un | 1
16 - INSTALAÇÕES ELÉTRICAS | 16.4.36 QD-EL-54 Quadro de Distribuição, tipo sobrepor, em chapa metálica 18/16/14#USG, pintura epóxi pó, cor RAL 7032, chassis de montagem ou bandeja, fecho rápido, espelhometálico com dobradiça ou fixo, dependendo do tamanho, com base soleira, barramento de cobre para 3 fases (nitratizados, isolados com termocontrátil), neutro e terra, montados conforme projetos específicos e normas NBR6146, NBR5410 e NR10 | 16.4.36.1 | Quadro geral de distribuição de embutir, com barramento, em chapa galvaniz., medindo:1000x600x250cm, exclusive disjuntores | un | 1
16 - INSTALAÇÕES ELÉTRICAS | 16.4.36 QD-EL-54 Quadro de Distribuição, tipo sobrepor, em chapa metálica 18/16/14#USG, pintura epóxi pó, cor RAL 7032, chassis de montagem ou bandeja, fecho rápido, espelhometálico com dobradiça ou fixo, dependendo do tamanho, com base soleira, barramento de cobre para 3 fases (nitratizados, isolados com termocontrátil), neutro e terra, montados conforme projetos específicos e normas NBR6146, NBR5410 e NR10 | 16.4.36.2 | Disjuntor termomagnético tripolar 125 A com caixa moldada 10 kA | un | 1
16 - INSTALAÇÕES ELÉTRICAS | 16.4.36 QD-EL-54 Quadro de Distribuição, tipo sobrepor, em chapa metálica 18/16/14#USG, pintura epóxi pó, cor RAL 7032, chassis de montagem ou bandeja, fecho rápido, espelhometálico com dobradiça ou fixo, dependendo do tamanho, com base soleira, barramento de cobre para 3 fases (nitratizados, isolados com termocontrátil), neutro e terra, montados conforme projetos específicos e normas NBR6146, NBR5410 e NR10 | 16.4.36.3 | Disjuntor termomagnetico monopolar 16 A, padrão DIN (linha branca) curva de disparo B, corrente de interrupção 5KA, ref.: Siemens 5 SX1 ou similar. | un | 1
16 - INSTALAÇÕES ELÉTRICAS | 16.4.36 QD-EL-54 Quadro de Distribuição, tipo sobrepor, em chapa metálica 18/16/14#USG, pintura epóxi pó, cor RAL 7032, chassis de montagem ou bandeja, fecho rápido, espelhometálico com dobradiça ou fixo, dependendo do tamanho, com base soleira, barramento de cobre para 3 fases (nitratizados, isolados com termocontrátil), neutro e terra, montados conforme projetos específicos e normas NBR6146, NBR5410 e NR10 | 16.4.36.4 | Disjuntor termomagnetico monopolar 10 A, padrão DIN (linha branca) curva de disparo B, corrente de interrupção 5KA, ref.: Siemens 5 SX1 ou similar. | un | 34
16 - INSTALAÇÕES ELÉTRICAS | 16.4.36 QD-EL-54 Quadro de Distribuição, tipo sobrepor, em chapa metálica 18/16/14#USG, pintura epóxi pó, cor RAL 7032, chassis de montagem ou bandeja, fecho rápido, espelhometálico com dobradiça ou fixo, dependendo do tamanho, com base soleira, barramento de cobre para 3 fases (nitratizados, isolados com termocontrátil), neutro e terra, montados conforme projetos específicos e normas NBR6146, NBR5410 e NR10 | 16.4.36.5 | Disjuntor termomagnetico monopolar 20 A, padrão DIN (Europeu - linha branca),curva B, corrente 5KA | un | 31
16 - INSTALAÇÕES ELÉTRICAS | 16.4.36 QD-EL-54 Quadro de Distribuição, tipo sobrepor, em chapa metálica 18/16/14#USG, pintura epóxi pó, cor RAL 7032, chassis de montagem ou bandeja, fecho rápido, espelhometálico com dobradiça ou fixo, dependendo do tamanho, com base soleira, barramento de cobre para 3 fases (nitratizados, isolados com termocontrátil), neutro e terra, montados conforme projetos específicos e normas NBR6146, NBR5410 e NR10 | 16.4.36.6 | Disjuntor termomagnetico bipolar 16 A, padrão DIN (Europeu - linha branca) | un | 4
16 - INSTALAÇÕES ELÉTRICAS | 16.4.36 QD-EL-54 Quadro de Distribuição, tipo sobrepor, em chapa metálica 18/16/14#USG, pintura epóxi pó, cor RAL 7032, chassis de montagem ou bandeja, fecho rápido, espelhometálico com dobradiça ou fixo, dependendo do tamanho, com base soleira, barramento de cobre para 3 fases (nitratizados, isolados com termocontrátil), neutro e terra, montados conforme projetos específicos e normas NBR6146, NBR5410 e NR10 | 16.4.36.7 | Dispositivo de proteção contra surto de tensão DPS 40kA - 175v | un | 3
16 - INSTALAÇÕES ELÉTRICAS | 16.4.37 QD-AC3 Quadro de Distribuição, tipo sobrepor, em chapa metálica 18/16/14#USG, pintura epóxi pó, cor RAL 7032, chassis de montagem ou bandeja, fecho rápido, espelhometálico com dobradiça ou fixo, dependendo do tamanho, com base soleira, barramento de cobre para 3 fases (nitratizados, isolados com termocontrátil), neutro e terra, montados conforme projetos específicos e normas NBR6146, NBR5410 e NR10 | 16.4.37.1 | Quadro geral de distribuição de embutir, com barramento, em chapa galvaniz., medindo:1000x600x250cm, exclusive disjuntores | un | 1
16 - INSTALAÇÕES ELÉTRICAS | 16.4.37 QD-AC3 Quadro de Distribuição, tipo sobrepor, em chapa metálica 18/16/14#USG, pintura epóxi pó, cor RAL 7032, chassis de montagem ou bandeja, fecho rápido, espelhometálico com dobradiça ou fixo, dependendo do tamanho, com base soleira, barramento de cobre para 3 fases (nitratizados, isolados com termocontrátil), neutro e terra, montados conforme projetos específicos e normas NBR6146, NBR5410 e NR10 | 16.4.37.2 | Disjuntor termomagnético tripolar 200 A com caixa moldada 10 kA | un | 1
16 - INSTALAÇÕES ELÉTRICAS | 16.4.37 QD-AC3 Quadro de Distribuição, tipo sobrepor, em chapa metálica 18/16/14#USG, pintura epóxi pó, cor RAL 7032, chassis de montagem ou bandeja, fecho rápido, espelhometálico com dobradiça ou fixo, dependendo do tamanho, com base soleira, barramento de cobre para 3 fases (nitratizados, isolados com termocontrátil), neutro e terra, montados conforme projetos específicos e normas NBR6146, NBR5410 e NR10 | 16.4.37.3 | Disjuntor termomagnetico tripolar 32 A, padrão DIN (Europeu - linha branca),curva C | un | 4
16 - INSTALAÇÕES ELÉTRICAS | 16.4.37 QD-AC3 Quadro de Distribuição, tipo sobrepor, em chapa metálica 18/16/14#USG, pintura epóxi pó, cor RAL 7032, chassis de montagem ou bandeja, fecho rápido, espelhometálico com dobradiça ou fixo, dependendo do tamanho, com base soleira, barramento de cobre para 3 fases (nitratizados, isolados com termocontrátil), neutro e terra, montados conforme projetos específicos e normas NBR6146, NBR5410 e NR10 | 16.4.37.4 | Disjuntor termomagnetico tripolar 25 A, padrão DIN (Europeu - linha branca) | un | 3
16 - INSTALAÇÕES ELÉTRICAS | 16.4.37 QD-AC3 Quadro de Distribuição, tipo sobrepor, em chapa metálica 18/16/14#USG, pintura epóxi pó, cor RAL 7032, chassis de montagem ou bandeja, fecho rápido, espelhometálico com dobradiça ou fixo, dependendo do tamanho, com base soleira, barramento de cobre para 3 fases (nitratizados, isolados com termocontrátil), neutro e terra, montados conforme projetos específicos e normas NBR6146, NBR5410 e NR10 | 16.4.37.5 | Disjuntor termomagnetico tripolar 16 A, padrão DIN (Europeu - linha branca),curva C, corrente 5KA | un | 1
16 - INSTALAÇÕES ELÉTRICAS | 16.4.37 QD-AC3 Quadro de Distribuição, tipo sobrepor, em chapa metálica 18/16/14#USG, pintura epóxi pó, cor RAL 7032, chassis de montagem ou bandeja, fecho rápido, espelhometálico com dobradiça ou fixo, dependendo do tamanho, com base soleira, barramento de cobre para 3 fases (nitratizados, isolados com termocontrátil), neutro e terra, montados conforme projetos específicos e normas NBR6146, NBR5410 e NR10 | 16.4.37.6 | Disjuntor bipolar 20 A, padrão DIN (linha branca), curva C, corrente de interrupção 5KA, ref.: Siemens 5SX1 ou similar | un | 1
16 - INSTALAÇÕES ELÉTRICAS | 16.4.37 QD-AC3 Quadro de Distribuição, tipo sobrepor, em chapa metálica 18/16/14#USG, pintura epóxi pó, cor RAL 7032, chassis de montagem ou bandeja, fecho rápido, espelhometálico com dobradiça ou fixo, dependendo do tamanho, com base soleira, barramento de cobre para 3 fases (nitratizados, isolados com termocontrátil), neutro e terra, montados conforme projetos específicos e normas NBR6146, NBR5410 e NR10 | 16.4.37.7 | Disjuntor termomagnetico bipolar 10 A, padrão DIN (linha branca) | un | 1
16 - INSTALAÇÕES ELÉTRICAS | 16.4.37 QD-AC3 Quadro de Distribuição, tipo sobrepor, em chapa metálica 18/16/14#USG, pintura epóxi pó, cor RAL 7032, chassis de montagem ou bandeja, fecho rápido, espelhometálico com dobradiça ou fixo, dependendo do tamanho, com base soleira, barramento de cobre para 3 fases (nitratizados, isolados com termocontrátil), neutro e terra, montados conforme projetos específicos e normas NBR6146, NBR5410 e NR10 | 16.4.37.8 | Disjuntor termomagnetico monopolar 20 A, padrão DIN (Europeu - linha branca),curva B, corrente 5KA | un | 1
16 - INSTALAÇÕES ELÉTRICAS | 16.4.37 QD-AC3 Quadro de Distribuição, tipo sobrepor, em chapa metálica 18/16/14#USG, pintura epóxi pó, cor RAL 7032, chassis de montagem ou bandeja, fecho rápido, espelhometálico com dobradiça ou fixo, dependendo do tamanho, com base soleira, barramento de cobre para 3 fases (nitratizados, isolados com termocontrátil), neutro e terra, montados conforme projetos específicos e normas NBR6146, NBR5410 e NR10 | 16.4.37.9 | Dispositivo de proteção contra surto de tensão DPS 40kA - 175v | un | 3
16 - INSTALAÇÕES ELÉTRICAS | 16.4.38 QG-AC4 Quadro de Distribuição, tipo sobrepor, em chapa metálica 18/16/14#USG, pintura epóxi pó, cor RAL 7032, chassis de montagem ou bandeja, fecho rápido, espelhometálico com dobradiça ou fixo, dependendo do tamanho, com base soleira, barramento de cobre para 3 fases (nitratizados, isolados com termocontrátil), neutro e terra, montados conforme projetos específicos e normas NBR6146, NBR5410 e NR10 | 16.4.38.1 | Quadro geral de distribuição de embutir, com barramento, em chapa galvaniz., medindo:1000x600x250cm, exclusive disjuntores | un | 1
16 - INSTALAÇÕES ELÉTRICAS | 16.4.38 QG-AC4 Quadro de Distribuição, tipo sobrepor, em chapa metálica 18/16/14#USG, pintura epóxi pó, cor RAL 7032, chassis de montagem ou bandeja, fecho rápido, espelhometálico com dobradiça ou fixo, dependendo do tamanho, com base soleira, barramento de cobre para 3 fases (nitratizados, isolados com termocontrátil), neutro e terra, montados conforme projetos específicos e normas NBR6146, NBR5410 e NR10 | 16.4.38.2 | Disjuntor termomagnético tripolar 300 A com caixa moldada 10 kA | un | 1
16 - INSTALAÇÕES ELÉTRICAS |  | 16.4.38.3 | Disjuntor termomagnetico tripolar 40 A, padrão DIN (Europeu - linha branca),curva C, 5KA | un | 6
16 - INSTALAÇÕES ELÉTRICAS | 16.4.38 QG-AC4 Quadro de Distribuição, tipo sobrepor, em chapa metálica 18/16/14#USG, pintura epóxi pó, cor RAL 7032, chassis de montagem ou bandeja, fecho rápido, espelhometálico com dobradiça ou fixo, dependendo do tamanho, com base soleira, barramento de cobre para 3 fases (nitratizados, isolados com termocontrátil), neutro e terra, montados conforme projetos específicos e normas NBR6146, NBR5410 e NR10 | 16.4.38.4 | Disjuntor termomagnetico tripolar 32 A, padrão DIN (Europeu - linha branca),curva C | un | 1
16 - INSTALAÇÕES ELÉTRICAS | 16.4.38 QG-AC4 Quadro de Distribuição, tipo sobrepor, em chapa metálica 18/16/14#USG, pintura epóxi pó, cor RAL 7032, chassis de montagem ou bandeja, fecho rápido, espelhometálico com dobradiça ou fixo, dependendo do tamanho, com base soleira, barramento de cobre para 3 fases (nitratizados, isolados com termocontrátil), neutro e terra, montados conforme projetos específicos e normas NBR6146, NBR5410 e NR10 | 16.4.38.5 | Disjuntor termomagnetico tripolar 25 A, padrão DIN (Europeu - linha branca) | un | 2
16 - INSTALAÇÕES ELÉTRICAS | 16.4.38 QG-AC4 Quadro de Distribuição, tipo sobrepor, em chapa metálica 18/16/14#USG, pintura epóxi pó, cor RAL 7032, chassis de montagem ou bandeja, fecho rápido, espelhometálico com dobradiça ou fixo, dependendo do tamanho, com base soleira, barramento de cobre para 3 fases (nitratizados, isolados com termocontrátil), neutro e terra, montados conforme projetos específicos e normas NBR6146, NBR5410 e NR10 | 16.4.38.6 | Disjuntor bipolar 20 A, padrão DIN (linha branca), curva C, corrente de interrupção 5KA, ref.: Siemens 5SX1 ou similar | un | 1
16 - INSTALAÇÕES ELÉTRICAS | 16.4.38 QG-AC4 Quadro de Distribuição, tipo sobrepor, em chapa metálica 18/16/14#USG, pintura epóxi pó, cor RAL 7032, chassis de montagem ou bandeja, fecho rápido, espelhometálico com dobradiça ou fixo, dependendo do tamanho, com base soleira, barramento de cobre para 3 fases (nitratizados, isolados com termocontrátil), neutro e terra, montados conforme projetos específicos e normas NBR6146, NBR5410 e NR10 | 16.4.38.7 | Disjuntor termomagnetico bipolar 10 A, padrão DIN (linha branca) | un | 1
16 - INSTALAÇÕES ELÉTRICAS | 16.4.38 QG-AC4 Quadro de Distribuição, tipo sobrepor, em chapa metálica 18/16/14#USG, pintura epóxi pó, cor RAL 7032, chassis de montagem ou bandeja, fecho rápido, espelhometálico com dobradiça ou fixo, dependendo do tamanho, com base soleira, barramento de cobre para 3 fases (nitratizados, isolados com termocontrátil), neutro e terra, montados conforme projetos específicos e normas NBR6146, NBR5410 e NR10 | 16.4.38.8 | Disjuntor termomagnetico monopolar 20 A, padrão DIN (Europeu - linha branca),curva B, corrente 5KA | un | 1
16 - INSTALAÇÕES ELÉTRICAS | 16.4.38 QG-AC4 Quadro de Distribuição, tipo sobrepor, em chapa metálica 18/16/14#USG, pintura epóxi pó, cor RAL 7032, chassis de montagem ou bandeja, fecho rápido, espelhometálico com dobradiça ou fixo, dependendo do tamanho, com base soleira, barramento de cobre para 3 fases (nitratizados, isolados com termocontrátil), neutro e terra, montados conforme projetos específicos e normas NBR6146, NBR5410 e NR10 | 16.4.38.9 | Dispositivo de proteção contra surto de tensão DPS 40kA - 175v | un | 3
16 - INSTALAÇÕES ELÉTRICAS | 16.4.39 QD-EL-NC Quadro de Distribuição, tipo sobrepor, em chapa metálica 18/16/14#USG, pintura epóxi pó, cor RAL 7032, chassis de montagem ou bandeja, fecho rápido, espelhometálico com dobradiça ou fixo, dependendo do tamanho, com base soleira, barramento de cobre para 3 fases (nitratizados, isolados com termocontrátil), neutro e terra, montados conforme projetos específicos e normas NBR6146, NBR5410 e NR10 | 16.4.39.1 | Quadro geral de distribuição de embutir, com barramento, em chapa galvaniz., medindo:1000x600x250cm, exclusive disjuntores | un | 1
16 - INSTALAÇÕES ELÉTRICAS | 16.4.39 QD-EL-NC Quadro de Distribuição, tipo sobrepor, em chapa metálica 18/16/14#USG, pintura epóxi pó, cor RAL 7032, chassis de montagem ou bandeja, fecho rápido, espelhometálico com dobradiça ou fixo, dependendo do tamanho, com base soleira, barramento de cobre para 3 fases (nitratizados, isolados com termocontrátil), neutro e terra, montados conforme projetos específicos e normas NBR6146, NBR5410 e NR10 | 16.4.39.2 | Disjuntor termomagnetico tripolar 20 A, padrão DIN (Europeu - linha branca) | un | 1
16 - INSTALAÇÕES ELÉTRICAS | 16.4.39 QD-EL-NC Quadro de Distribuição, tipo sobrepor, em chapa metálica 18/16/14#USG, pintura epóxi pó, cor RAL 7032, chassis de montagem ou bandeja, fecho rápido, espelhometálico com dobradiça ou fixo, dependendo do tamanho, com base soleira, barramento de cobre para 3 fases (nitratizados, isolados com termocontrátil), neutro e terra, montados conforme projetos específicos e normas NBR6146, NBR5410 e NR10 | 16.4.39.3 | Disjuntor termomagnetico monopolar 16 A, padrão DIN (linha branca) curva de disparo B, corrente de interrupção 5KA, ref.: Siemens 5 SX1 ou similar. | un | 2
16 - INSTALAÇÕES ELÉTRICAS | 16.4.39 QD-EL-NC Quadro de Distribuição, tipo sobrepor, em chapa metálica 18/16/14#USG, pintura epóxi pó, cor RAL 7032, chassis de montagem ou bandeja, fecho rápido, espelhometálico com dobradiça ou fixo, dependendo do tamanho, com base soleira, barramento de cobre para 3 fases (nitratizados, isolados com termocontrátil), neutro e terra, montados conforme projetos específicos e normas NBR6146, NBR5410 e NR10 | 16.4.39.4 | Disjuntor termomagnetico monopolar 20 A, padrão DIN (Europeu - linha branca),curva B, corrente 5KA | un | 1
16 - INSTALAÇÕES ELÉTRICAS | 16.4.39 QD-EL-NC Quadro de Distribuição, tipo sobrepor, em chapa metálica 18/16/14#USG, pintura epóxi pó, cor RAL 7032, chassis de montagem ou bandeja, fecho rápido, espelhometálico com dobradiça ou fixo, dependendo do tamanho, com base soleira, barramento de cobre para 3 fases (nitratizados, isolados com termocontrátil), neutro e terra, montados conforme projetos específicos e normas NBR6146, NBR5410 e NR10 | 16.4.39.5 | Dispositivo de proteção contra surto de tensão DPS 40kA - 175v | un | 3
16 - INSTALAÇÕES ELÉTRICAS | 16.4.40 QD-BH1 | 16.4.40.1 | Quadro de comando para 3 bombas, sendo de 2 de até 10 cv e 01 bomba até 3cv, trifásica, 220 volts com chave seletora, acionamento manual / automático, quadro 0,60x0,50x0,25m, barramento de cobre - Fornecimento e Instalação | un | 1
16 - INSTALAÇÕES ELÉTRICAS | 16.4.41 QD-BH2 | 16.4.41.1 | Quadro de comando para 4 bombas, até 4 cv trifásica, 220 volts com chave seletora, acionamento manual / automático, quadro 0,60x0,50x0,25m, barramento de cobre - Fornecimento e Instalação | UN | 1
16 - INSTALAÇÕES ELÉTRICAS | 16.4.42 QD - CM Quadro de Interruptores, tipo sobrepor, em chapa metálica 18/15/14#USG, pintura epóxi pó, cor RAL 7032, chassis de montagem ou bandeja, fecho rápido, espelho metálico com dobradiça ou fixo, dependendo do tamanho, com base soleira, com comandos para iluminação através de botoeira liga/desliga e indicação luminosa de acionamento de circuito com espaço para 30 contatos. | 16.4.42.1 | Quadro geral de distribuição de embutir, com barramento, em chapa galvaniz., medindo:1200x800x250cm, exclusive disjuntores | un | 4
16 - INSTALAÇÕES ELÉTRICAS | 16.4.42 QD - CM Quadro de Interruptores, tipo sobrepor, em chapa metálica 18/15/14#USG, pintura epóxi pó, cor RAL 7032, chassis de montagem ou bandeja, fecho rápido, espelho metálico com dobradiça ou fixo, dependendo do tamanho, com base soleira, com comandos para iluminação através de botoeira liga/desliga e indicação luminosa de acionamento de circuito com espaço para 30 contatos. | 16.4.42.2 | CHAVE COMUTADORA/SELETORA COM 1 POLO E 2 POSIÇÕES PARA 25 A | UN | 120
16 - INSTALAÇÕES ELÉTRICAS | 16.4.42 QD - CM Quadro de Interruptores, tipo sobrepor, em chapa metálica 18/15/14#USG, pintura epóxi pó, cor RAL 7032, chassis de montagem ou bandeja, fecho rápido, espelho metálico com dobradiça ou fixo, dependendo do tamanho, com base soleira, com comandos para iluminação através de botoeira liga/desliga e indicação luminosa de acionamento de circuito com espaço para 30 contatos. | 16.4.42.3 | Conector borne SAK 6,0mm | un | 240
16 - INSTALAÇÕES ELÉTRICAS | 16.4.42 QD - CM Quadro de Interruptores, tipo sobrepor, em chapa metálica 18/15/14#USG, pintura epóxi pó, cor RAL 7032, chassis de montagem ou bandeja, fecho rápido, espelho metálico com dobradiça ou fixo, dependendo do tamanho, com base soleira, com comandos para iluminação através de botoeira liga/desliga e indicação luminosa de acionamento de circuito com espaço para 30 contatos. | 16.4.42.4 | Sinaleiro 22mm com lâmpada vermelha, 110vca, led integrado ao corpo, modelo L2-DR1-R, da Metaltex ou similar (luz de topo) | un | 120
16 - INSTALAÇÕES ELÉTRICAS | 16.5 CABOS E FIOS | 16.5.1 | CABO DE COBRE FLEXÍVEL ISOLADO, 2,5 MM², ANTI-CHAMA 450/750 V, PARA CIRCUITOS TERMINAIS - FORNECIMENTO E INSTALAÇÃO. | M | 52359
16 - INSTALAÇÕES ELÉTRICAS | 16.5 CABOS E FIOS | 16.5.2 | CABO DE COBRE FLEXÍVEL ISOLADO, 4 MM², ANTI-CHAMA 450/750 V, PARA CIRCUITOS TERMINAIS - FORNECIMENTO E INSTALAÇÃO. | M | 124418
16 - INSTALAÇÕES ELÉTRICAS | 16.5 CABOS E FIOS | 16.5.3 | CABO DE COBRE FLEXÍVEL ISOLADO, 6 MM², ANTI-CHAMA 450/750 V, PARA CIRCUITOS TERMINAIS - FORNECIMENTO E INSTALAÇÃO. | M | 38118
16 - INSTALAÇÕES ELÉTRICAS | 16.5 CABOS E FIOS | 16.5.4 | CABO DE COBRE FLEXÍVEL ISOLADO, 10 MM², ANTI-CHAMA 450/750 V, PARA CIRCUITOS TERMINAIS - FORNECIMENTO E INSTALAÇÃO. | M | 1070
16 - INSTALAÇÕES ELÉTRICAS | 16.5 CABOS E FIOS | 16.5.5 | CABO DE COBRE FLEXÍVEL ISOLADO, 10 MM², ANTI-CHAMA 0,6/1,0 KV, PARA CIRCUITOS TERMINAIS - FORNECIMENTO E INSTALAÇÃO. | M | 1500
16 - INSTALAÇÕES ELÉTRICAS | 16.5 CABOS E FIOS | 16.5.6 | CABO DE COBRE FLEXÍVEL ISOLADO, 16 MM², ANTI-CHAMA 0,6/1,0 KV, PARA DISTRIBUIÇÃO - FORNECIMENTO E INSTALAÇÃO. | M | 1600
16 - INSTALAÇÕES ELÉTRICAS | 16.5 CABOS E FIOS | 16.5.7 | CABO DE COBRE FLEXÍVEL ISOLADO, 25 MM², ANTI-CHAMA 0,6/1,0 KV, PARA REDE ENTERRADA DE DISTRIBUIÇÃO DE ENERGIA ELÉTRICA - FORNECIMENTO E INSTALAÇÃO. | M | 915
16 - INSTALAÇÕES ELÉTRICAS | 16.5 CABOS E FIOS | 16.5.8 | CABO DE COBRE FLEXÍVEL ISOLADO, 35 MM², ANTI-CHAMA 0,6/1,0 KV, PARA REDE ENTERRADA DE DISTRIBUIÇÃO DE ENERGIA ELÉTRICA - FORNECIMENTO E INSTALAÇÃO. | M | 600
16 - INSTALAÇÕES ELÉTRICAS | 16.5 CABOS E FIOS | 16.5.9 | CABO DE COBRE FLEXÍVEL ISOLADO, 50 MM², ANTI-CHAMA 0,6/1,0 KV, PARA REDE ENTERRADA DE DISTRIBUIÇÃO DE ENERGIA ELÉTRICA - FORNECIMENTO E INSTALAÇÃO. | M | 960
16 - INSTALAÇÕES ELÉTRICAS | 16.5 CABOS E FIOS | 16.5.10 | CABO DE COBRE FLEXÍVEL ISOLADO, 70 MM2 ANTI-CHAMA COM ISOLAMENTO XLPE, 0,6/1KV, PARA DISTRIBUIÇÃO - FORNECIMENTO E INSTALAÇÃO | M | 840
16 - INSTALAÇÕES ELÉTRICAS | 16.5 CABOS E FIOS | 16.5.11 | CABO DE COBRE FLEXÍVEL ISOLADO, 95 MM2 ANTI-CHAMA COM ISOLAMENTO XLPE, 0,6/1KV, PARA DISTRIBUIÇÃO - FORNECIMENTO E INSTALAÇÃO | M | 1600
16 - INSTALAÇÕES ELÉTRICAS | 16.5 CABOS E FIOS | 16.5.12 | CABO DE COBRE FLEXÍVEL ISOLADO, 120 MM2 ANTI-CHAMA COM ISOLAMENTO XLPE, 0,6/1KV, PARA DISTRIBUIÇÃO - FORNECIMENTO E INSTALAÇÃO | M | 145
16 - INSTALAÇÕES ELÉTRICAS | 16.5 CABOS E FIOS | 16.5.13 | CABO DE COBRE FLEXÍVEL ISOLADO, 150 MM2 ANTI-CHAMA COM ISOLAMENTO XLPE, 0,6/1KV, PARA DISTRIBUIÇÃO - FORNECIMENTO E INSTALAÇÃO | M | 3950
16 - INSTALAÇÕES ELÉTRICAS | 16.6 LUMINÁRIAS | 16.6.1 | ARANDELA DE SOBREPOR, CORPO EM ALUMÍNIO EXTRUDADO, PINTURA MICROTEXTURIZADA BRANCA, COM LÂMPADA LED 9 W 3000K, INCLUSO ACESSÓRIOS E CONEXÕES - FORNECIMENTO E INSTALAÇÃO | UN | 50
16 - INSTALAÇÕES ELÉTRICAS | 16.6 LUMINÁRIAS | 16.6.2 | ARANDELA TOTALMENTE EM ALUMÍNIO FUNDIDO PINTADO, DIFUSOR EM VIDRO PRISMÁTICO TRANSPARENTE, COM GRADE DE PROTEÇÃO, COR BRANCA, COM LÂMPADA LED 9W, INCLUSO ACESSÓRIOS E CONEXÕES - FORNECIMENTO E INSTALAÇÃO | UN | 48
16 - INSTALAÇÕES ELÉTRICAS | 16.6 LUMINÁRIAS | 16.6.3 | LUMINÁRIA DE EMBUTIR, EM CHAPA DE AÇO FOSFATIZADA, REFLETOR PARABÓLICO EM ALUMÍNIO ANODIZADO, ALETAS EM ALUMÍNIO FRISADO, COM 2 LÂMPADAS LED, 10 W CADA, 4000 K, COM ACESSÓRIOS E CONEXÕES - FORNECIMENTO E INSTALAÇÃO | UN | 1506
16 - INSTALAÇÕES ELÉTRICAS | 16.6 LUMINÁRIAS | 16.6.4 | LUMINÁRIA DE EMBUTIR, EM CHAPA DE AÇO FOSFATIZADA, REFLETOR PARABÓLICO EM ALUMÍNIO ANODIZADO, ALETAS EM ALUMÍNIO FRISADO, COM 4 LÂMPADAS LED, 10 W CADA, 4000 K, COM ACESSÓRIOS E CONEXÕES - FORNECIMENTO E INSTALAÇÃO | UN | 1665
16 - INSTALAÇÕES ELÉTRICAS | 16.6 LUMINÁRIAS | 16.6.5 | LUMINÁRIA DE SOBREPOR, PLAFONIER, COM VISOR DE POLICARBONATO, GRADE, COM SOQUETE E-27, COM UMA LÂMPADA LED, 20 W, 6000 K, COM ACESSÓRIOS E CONEXÕES - FORNECIMENTO E INSTALAÇÃO | UN | 84
16 - INSTALAÇÕES ELÉTRICAS | 16.6 LUMINÁRIAS | 16.6.6 | LUMINÁRIA DE SOBREPOR, EM CHAPA DE AÇO FOSFATIZADA, REFLETOR PARABÓLICO EM ALUMÍNIO ANODIZADO, ALETAS PLANAS EM ALUMÍNIO FRISADO, COM 2 LÂMPADAS LED, 20 W CADA, 4000 K, COM ACESSÓRIOS E CONEXÕES - FORNECIMENTO E INSTALAÇÃO | UN | 840
16 - INSTALAÇÕES ELÉTRICAS | 16.6 LUMINÁRIAS | 16.6.7 | LUMINÁRIA PENDENTE COM LENTE EM POLICARBONATO, COM LÂMPADA LED DE ALTO DESEMPENHO 100 W, 13765 lm, 5000K, COM ACESSÓRIOS E CONEXÕES - FORNECIMENTO E INSTALAÇÃO | UN | 89
16 - INSTALAÇÕES ELÉTRICAS | 16.6 LUMINÁRIAS | 16.6.8 | SENSOR DE ALUMÍNIO, PARA AUTOMATISMO DA ILUMINAÇÃO, COMPOSTO POR: SENSOR DE PRESENÇA TEMPORIZADO - TIPO EMBUTIDO NO TETO-ÂNGULO DE COBERTURA DE 360°, RAIO MÍNIMO DE 2,5M - COMUTAÇÃO DE CARGA 500W - TEMPO AJUSTÁVEL DE 0 A 20 MINUTOS, MODELO TETOI OU EQUIVALENTE TÉCNICO - INCLUINDO CONEXÕES E ACESSÓRIOS - FORNECIMENTO E INSTALAÇÃO | UN | 16
16 - INSTALAÇÕES ELÉTRICAS | 16.6 LUMINÁRIAS | 16.6.9 | POSTE EM TUBO DE AÇO ZINCADO, PINTADO NA COR PRETA FOSCA, COM 4,5 M DE ALTURA, LÂMPADA 150 W VAPOR DE SÓDIO, INSTALADA EM LUMINÁRIA CENTRALIZADA, COM CAIXA DE PASSAGEM EM CONCRETO 50X50X50M, AO LADO DA BASE ACIONADO POR RELÊ FOTOELÉTRICO, INSTALADO NO TOPO DO POSTE, COM REATOR/IGNITOR 50W - 220V - 60 HZ, INCLUSO CONEXÕES E ACESSÓRIOS - FORNECIMENTO E INSTALAÇÃO | UN | 3
16 - INSTALAÇÕES ELÉTRICAS | 16.6 LUMINÁRIAS | 16.6.10 | POSTE EM TUBO DE AÇO ZINCADO, PINTADO NA COR PRETA FOSCA, COM 4,50 M DE ALTURA, LÂMPADA 150 W VAPOR SÓDIO, INSTALADA EM KIT ADAPTADOR PARA UMA LUMINÁRIA, COM CAIXA DE PASSAGEM EM CONCRETO 0,50 X 0,50 X 0,50 M, AO LADO DA BASE, ACIONADO POR RELÉ FOTOELÉTRICO INSTALADO NO TOPO DO POSTE, COM REATOR/IGNITOR 50 W - 220 V - 60 Hz. INCLUSO CONEXÕES E ACESSÓRIOS - FORNECIMENTO E INSTALAÇÃO. | UN | 93
16 - INSTALAÇÕES ELÉTRICAS | 16.6 LUMINÁRIAS | 16.6.11 | POSTE EM TUBO DE AÇO ZINCADO, PINTADO NA COR PRETA FOSCA, COM 4,50 M DE ALTURA, LÂMPADA 150 W VAPOR SÓDIO, INSTALADA EM KIT ADAPTADOR PARA DUAS LUMINÁRIA, COM CAIXA DE PASSAGEM EM CONCRETO 0,50 X 0,50 X 0,50 M, AO LADO DA BASE, ACIONADO POR RELÉ FOTOELÉTRICO INSTALADO NO TOPO DO POSTE, COM REATOR/IGNITOR 50 W - 220 V - 60 Hz. INCLUSO CONEXÕES E ACESSÓRIOS - FORNECIMENTO E INSTALAÇÃO. | UN | 1
16 - INSTALAÇÕES ELÉTRICAS | 16.6 LUMINÁRIAS | 16.6.12 | POSTE EM TUBO DE AÇO ZINCADO, PINTADO NA COR PRETA FOSCA, COM 6,00 M DE ALTURA, LÂMPADA 150 W VAPOR DE SÓDIO, INSTALADA EM KIT ADAPTADOR PARA QUATRO LUMINÁRIAS, COM CAIXAS DE PASSAGEM EM CONCRETO 40 X 40 X 40 CM AO LADO DA BASE ACIONADA POR RELÉ FOTOELÉTRICO INSTALADO NO TOPO DO POSTE, COM REATOR/IGNITOR 50 W - 220V - 60 Hz. INCLUSO CONEXÕES E ACESSÓRIOS - FORNECIMENTO E INSTALAÇÃO | UN | 52
16 - INSTALAÇÕES ELÉTRICAS | 16.7 INTERRUPTORES E TOMADAS | 16.7.1 | PROLONGADOR DE 1,00 M EM CABO PP 3X1,5 MM2 + PLUGUE MACHO 2P+T - EM LINHA - FORNECIMENTO E INSTALAÇÃO | UN | 4011
16 - INSTALAÇÕES ELÉTRICAS | 16.7 INTERRUPTORES E TOMADAS | 16.7.2 | INTERRUPTOR SIMPLES (1 MÓDULO), 10A/250V, INCLUINDO SUPORTE E PLACA - FORNECIMENTO E INSTALAÇÃO. | UN | 517
16 - INSTALAÇÕES ELÉTRICAS | 16.7 INTERRUPTORES E TOMADAS | 16.7.3 | INTERRUPTOR PARALELO (1 MÓDULO), 10A/250V, INCLUINDO SUPORTE E PLACA - FORNECIMENTO E INSTALAÇÃO. | UN | 46
16 - INSTALAÇÕES ELÉTRICAS | 16.7 INTERRUPTORES E TOMADAS | 16.7.4 | TOMADA BAIXA DE EMBUTIR (1 MÓDULO), 2P+T 10 A, INCLUINDO SUPORTE E PLACA - FORNECIMENTO E INSTALAÇÃO. | UN | 2463
16 - INSTALAÇÕES ELÉTRICAS | 16.7 INTERRUPTORES E TOMADAS | 16.7.5 | TOMADA DUPLA DE PISO - 2P+T, PADRÃO BRASILEIRO 10A/127V, COM SUPORTE E PLACA DE IDENTIFICAÇÃO 127 V, EM CAIXA DE ALUMÍNIO FUNDIDO 18X18X7,5 CM E TAMPA DE LATÃO REF. CP18SR ENGEDUTO OU EQUIVALENTE TÉCNICO | UN | 84
16 - INSTALAÇÕES ELÉTRICAS | 16.7 INTERRUPTORES E TOMADAS | 16.7.6 | FORNECIMENTO E INSTALAÇÃO DE TAMPA CEGA (ESPELHO LISO) PARA CAIXA 4"X2" | UN | 4
17 - REDE LÓGICA E INSTALAÇÕES DE TELEFONIA
17 - REDE LÓGICA E INSTALAÇÕES DE TELEFONIA | 17.1 INSTALAÇÕES DE TELEFONIA | 17.1.1 | CONDULETE METÁLICO 4"X2" DE 3/4´ - PARA CONECTOR RJ45 FÊMEA (NÃO INCLUSO CONECTOR) - FORNECIMENTO E INSTALAÇÃO | CJ | 5
17 - REDE LÓGICA E INSTALAÇÕES DE TELEFONIA | 17.1 INSTALAÇÕES DE TELEFONIA | 17.1.2 | CONDULETE METÁLICO 4"X2" DE 3/4´ - PARA DOIS CONECTORES RJ 45 FÊMEA (NÃO INCLUSO CONECTOR) - FORNECIMENTO E INSTALAÇÃO | CJ | 410
17 - REDE LÓGICA E INSTALAÇÕES DE TELEFONIA | 17.1 INSTALAÇÕES DE TELEFONIA | 17.1.3 | ELETROCALHA PERFURADA GALVANIZADA A FOGO, 200X100 MM, COM ACESSÓRIOS - FORNECIMENTO E INSTALAÇÃO | M | 260
17 - REDE LÓGICA E INSTALAÇÕES DE TELEFONIA | 17.1 INSTALAÇÕES DE TELEFONIA | 17.1.4 | ELETRODUTO DE PVC RÍGIDO ROSCÁVEL DE 3/4´ - COM ACESSÓRIOS - FORNECIMENTO E INSTALAÇÃO | M | 2400
17 - REDE LÓGICA E INSTALAÇÕES DE TELEFONIA | 17.1 INSTALAÇÕES DE TELEFONIA | 17.1.5 | ELETRODUTO DE PVC RÍGIDO ROSCÁVEL DE 2´ - COM ACESSÓRIOS - FORNECIMENTO E INSTALAÇÃO | M | 200
17 - REDE LÓGICA E INSTALAÇÕES DE TELEFONIA | 17.1 INSTALAÇÕES DE TELEFONIA | 17.1.6 | ELETRODUTO DE PVC RÍGIDO ROSCÁVEL DE 1 1/2´ - COM ACESSÓRIOS - FORNECIMENTO E INSTALAÇÃO | M | 100
17 - REDE LÓGICA E INSTALAÇÕES DE TELEFONIA | 17.1 INSTALAÇÕES DE TELEFONIA | 17.1.7 | PERFILADO PERFURADO 38 X 38 MM EM CHAPA 14 PRÉ-ZINCADA, COM ACESSÓRIOS - FORNECIMENTO E INSTALAÇÃO | M | 2280
17 - REDE LÓGICA E INSTALAÇÕES DE TELEFONIA | 17.1 INSTALAÇÕES DE TELEFONIA | 17.1.8 | CABO DE COBRE FLEXÍVEL DE 35 MM², ISOLAMENTO 0,6/1KV - ISOLAÇÃO HEPR 90°C - FORNECIMENTO E INSTALAÇÃO | M | 50
17 - REDE LÓGICA E INSTALAÇÕES DE TELEFONIA | 17.1 INSTALAÇÕES DE TELEFONIA | 17.1.9 | CAIXA DE DISTRIBUIÇÃO Nº 06 (120 X 120 X 120 CM), PADRÃO TELEBRÁS - FORNECIMENTO E INSTALAÇÃO | UN | 1
17 - REDE LÓGICA E INSTALAÇÕES DE TELEFONIA | 17.1 INSTALAÇÕES DE TELEFONIA | 17.1.10 | CONDULETE METÁLICO 4"X4" DE 3/4´ - PARA CONECTOR RJ45 FÊME (NÃO INCLUSO CONECTOR) - FORNECIMENTO E INSTALAÇÃO | CJ | 75
17 - REDE LÓGICA E INSTALAÇÕES DE TELEFONIA | 17.1 INSTALAÇÕES DE TELEFONIA | 17.1.11 | ELETRODUTO DE PVC RÍGIDO ROSCÁVEL DE 3´ - COM ACESSÓRIOS | M | 60
17 - REDE LÓGICA E INSTALAÇÕES DE TELEFONIA | 17.1 INSTALAÇÕES DE TELEFONIA | 17.1.12 | ELETRODUTO DE PVC RÍGIDO ROSCÁVEL DE 4´ - COM ACESSÓRIOS | M | 170
17 - REDE LÓGICA E INSTALAÇÕES DE TELEFONIA | 17.2 SERVIÇOS CIVIS | 17.2.1 | ESCAVAÇÃO MANUAL EM SOLO DE 1ª E 2ª CATEGORIA EM VALA OU CAVA ALÉM DE 1,5 M - PARA CAIXAS DE PASSAGEM | m³ | 4.37
17 - REDE LÓGICA E INSTALAÇÕES DE TELEFONIA | 17.2 SERVIÇOS CIVIS | 17.2.2 | REATERRO MANUAL APILOADO SEM CONTROLE DE COMPACTAÇÃO | m³ | 4.37
17 - REDE LÓGICA E INSTALAÇÕES DE TELEFONIA | 17.2 SERVIÇOS CIVIS | 17.2.3 | ESCAVAÇÃO MECANIZADA DE VALA COM PROF. ATÉ 1,5 M (MÉDIA MONTANTE E JUSANTE/UMA COMPOSIÇÃO POR TRECHO), RETROESCAV. (0,26 M3), LARG. MENOR QUE 0,8 M, EM SOLO DE 1A CATEGORIA, EM LOCAIS COM ALTO NÍVEL DE INTERFERÊNCIA. | m³ | 3
17 - REDE LÓGICA E INSTALAÇÕES DE TELEFONIA | 17.2 SERVIÇOS CIVIS | 17.2.4 | REATERRO MECANIZADO DE VALA COM ESCAVADEIRA HIDRÁULICA (CAPACIDADE DA CAÇAMBA: 0,8 M³/POTÊNCIA: 111 HP), LARGURA 1,5 A 2,5 M, PROFUNDIDADE ATÉ 1,5 M, COM SOLO (SEM SUBSTITUIÇÃO) DE 1ª CATEGORIA, COM COMPACTADOR DE SOLOS DE PERCUSSÃO. | m³ | 3
17 - REDE LÓGICA E INSTALAÇÕES DE TELEFONIA | 17.2 SERVIÇOS CIVIS | 17.2.5 | CONSTRUÇÃO DE CAIXA PARA INSTALAÇÕES TELEFÔNICAS TIPO R3 1,30 X 1,20 X 1,20 M EM BLOCOS DE CONCRETO ESTRUTURAL, INCLUSO TAMPÃO DE FERRO FUNDIDO TIPO R3 | UN | 1
17 - REDE LÓGICA E INSTALAÇÕES DE TELEFONIA | 17.2 SERVIÇOS CIVIS | 17.2.6 | CONSTRUÇÃO DE CAIXA ELÉTRICA RETANGULAR EM ALVENARIA COM BLOCOS DE CONCRETO, FUNDO COM BRITA, DIMENSÕES INTERNAS 0,40 X 0,40 X 0,40 M | UN | 15
17 - REDE LÓGICA E INSTALAÇÕES DE TELEFONIA | 17.2 SERVIÇOS CIVIS | 17.2.7 | CONSTRUÇÃO DE CAIXA ELÉTRICA RETANGULAR EM ALVENARIA COM BLOCOS DE CONCRETO, FUNDO COM BRITA, DIMENSÕES INTERNAS 0,80 X 0,80 X 0,60 M | UN | 4
18 - SPDA
18 - SPDA | 18.1 INSTALAÇÕES SPDA | 18.1.1 | CABO DE COBRE FLEXÍVEL DE 35 MM², ISOLAMENTO 0,6/1 KV - ISOLAÇÃO HEPR 90°C - BAIXA EMISSÃO DE FUMAÇA E GASES | M | 800
18 - SPDA | 18.1 INSTALAÇÕES SPDA | 18.1.2 | CABO DE COBRE FLEXÍVEL DE 50 MM², ISOLAMENTO 0,6/1 KV - ISOLAÇÃO HEPR 90°C - BAIXA EMISSÃO DE FUMAÇA E GASES | M | 462
18 - SPDA | 18.1 INSTALAÇÕES SPDA | 18.1.3 | TERMINAL DE PRESSÃO/COMPRESSÃO PARA CABO DE 50 MM² | UN | 57
18 - SPDA | 18.1 INSTALAÇÕES SPDA | 18.1.4 | HASTE DE ATERRAMENTO DE 5/8´ X 3 M | UN | 57
18 - SPDA | 18.1 INSTALAÇÕES SPDA | 18.1.5 | BARRA CONDUTORA CHATA EM ALUMÍNIO DE 7/8´ X 1/8´, INCLUSIVE ACESSÓRIOS DE FIXAÇÃO | M | 442
18 - SPDA | 18.1 INSTALAÇÕES SPDA | 18.1.6 | CAIXA DE EQUALIZAÇÃO, DE EMBUTIR, EM AÇO COM BARRAMENTO, DE 200 X 200 MM E TAMPA | UN | 1
18 - SPDA | 18.1 INSTALAÇÕES SPDA | 18.1.7 | CONECTOR DE MEDIÇÃO BIMETÁLICO (REF.: RAYCON OU EQUIVALENTE TÉCNICO) - FORNECIMENTO E INSTALAÇÃO | Un | 57
18 - SPDA | 18.1 INSTALAÇÕES SPDA | 18.1.8 | SOLDA EXOTÉRMICA PARA ATERRAMENTO, INCLUINDO MOLDES, SOLDA, ALICATE E ACENDEDOR PARA CABO X CABO E OU CABO X HASTE | UN | 124
18 - SPDA | 18.1 INSTALAÇÕES SPDA | 18.1.9 | AFERIMENTO E EMISSÃO DE LAUDO DE ATERRAMENTO COM EMISSÃO DE ANOTAÇÃO DE RESPONSABILIDADE TÉCNICA/art | un | 1
18 - SPDA | 18.2 SERVIÇOS CIVIS | 18.2.1 | CAIXA DE PASSAGEM 30 X 30 X 40 CM COM TAMPA DE CONCRETO E DRENO BRITA | UN | 57
18 - SPDA | 18.2 SERVIÇOS CIVIS | 18.2.2 | ESCAVAÇÃO MANUAL EM SOLO DE 1ª E 2ª CATEGORIA EM VALA OU CAVA ALÉM DE 1,5 M | m³ | 2.05
18 - SPDA | 18.2 SERVIÇOS CIVIS | 18.2.3 | REATERRO MANUAL APILOADO SEM CONTROLE DE COMPACTAÇÃO | m³ | 2.05
18 - SPDA | 18.2 SERVIÇOS CIVIS | 18.2.4 | ESCAVAÇÃO MECANIZADA DE VALA COM PROF. ATÉ 1,5 M (MÉDIA MONTANTE E JUSANTE/UMA COMPOSIÇÃO POR TRECHO), RETROESCAV. (0,26 M3), LARG. MENOR QUE 0,8 M, EM SOLO DE 1A CATEGORIA, EM LOCAIS COM ALTO NÍVEL DE INTERFERÊNCIA. | m³ | 116
18 - SPDA | 18.2 SERVIÇOS CIVIS | 18.2.5 | REATERRO MECANIZADO DE VALA COM ESCAVADEIRA HIDRÁULICA (CAPACIDADE DA CAÇAMBA: 0,8 M³/POTÊNCIA: 111 HP), LARGURA 1,5 A 2,5 M, PROFUNDIDADE 3,0 A 6,0 M, COM SOLO (SEM SUBSTITUIÇÃO) DE 1ª CATEGORIA, COM COMPACTADOR DE SOLOS DE PERCUSSÃO. | m³ | 116
19 - DETECÇÃO DE INCÊNDIO E ALARME
19 - DETECÇÃO DE INCÊNDIO E ALARME | 19.1 |  | ELETRODUTO GALVANIZADO A QUENTE CONFORME NBR5598 - 1´ COM ACESSÓRIOS | M | 5604
19 - DETECÇÃO DE INCÊNDIO E ALARME | 19.2 |  | CABO DE COBRE FLEXÍVEL DE 2 X 1,5 MM², CLASSE A - PARA DETECÇÃO DE INCÊNDIO, CONFORME NM 280. ISOLAÇÃO EM PP, IDENTIFICAÇÃO DOS PARES NAS CORES PRETO/VERMELHA E BRANCO/AMARELA, TENSÃO 300V, TEMPERATURA DE ISOLAÇÃO DE 80°C. BLIDAGEM INDIVIDUAL EM FITA DE POLIESTER + ALUMÍNIO FIO DRENO, SEPARADOR TOTAL EM FITA POLIÉSTER. JAQUETA EXTERNA EM ST1, CONFORME NORMAS (CAPA NA COR VERMELHA E COM INSCRIÇÃO "ALARME DE INCÊNDIO" - REF.: POLIRON, PIRELLI OU EQUIVALENTE TÉCNICO) | M | 1971
19 - DETECÇÃO DE INCÊNDIO E ALARME | 19.3 |  | CABO FLEXÍVEL DE 2 X 1,0 MM2, CLASSE A - PARA DETECÇÃO DE INCÊNDIO, CONFORME NM 280. ISOLAÇÃO EM PP, IDENTIFICAÇÃO DOS PARES NAS CORES PRETO/VERMELHA E BRANCO/AMARELA, TENSÃO 300V, TEMPERATURA DE ISOLAÇÃO DE 80°C. BLIDAGEM INDIVIDUAL EM FITA DE POLIESTER + ALUMÍNIO FIO DRENO, SEPARADOR TOTAL EM FITA POLIÉSTER. JAQUETA EXTERNA EM ST1, CONFORME NORMAS (CAPA NA COR VERMELHA E COM INSCRIÇÃO "ALARME DE INCÊNDIO" - REF.: POLIRON, PIRELLI OU EQUIVALENTE TÉCNICO) | M | 5604
19 - DETECÇÃO DE INCÊNDIO E ALARME | 19.4 |  | CAIXA OCTOGONAL 4" X 4", PVC, INSTALADA EM LAJE - FORNECIMENTO E INSTALAÇÃO. | UN | 827
19 - DETECÇÃO DE INCÊNDIO E ALARME | 19.5 |  | CONDULETE DE ALUMÍNIO, TIPO X, PARA ELETRODUTO DE AÇO GALVANIZADO DN 25 MM (1"), APARENTE - FORNECIMENTO E INSTALAÇÃO - INCLUSO ACESSÓRIOS E CONEXÕES | UN | 590
19 - DETECÇÃO DE INCÊNDIO E ALARME | 19.6 |  | CENTRAL DE ALARME DE INCÊNDIO, COM DISPLAY LCD E LED's, MOSTRANDO O STATUS DOS CIRCUITOS, SUPERVISÃO DOS LAÇOS E ALARMES. CAPACIDADE DE ENTRADA MÍNIMA DE OITO ZONAS DE LAÇO, MÓDULO DE SAÍDA ÁUDIO VISUAL, CAPACIDADE DE COMUNICAR EVENTOS, REGISTRO HISTÓRICO DE EVENTOS. A MANUTENÇÃO DEVERÁ SER OFERECIDA POR ASSISTÊNCIA TÉCNICA LOCAL, APROVAÇÕES MÍNIMAS EXIGIDAS UL (UNITED LISTED) OU FM (FACTORY MUTUAL) E TENSÃO DE ALIMENTAÇÃO EM 127V - FORNECIMENTO E INSTALAÇÃOMICROPROCESSADA, PARA ATÉ 125 ZONAS | UN | 2
19 - DETECÇÃO DE INCÊNDIO E ALARME | 19.7 |  | ACIONADOR MANUAL DE ALARME ENDEREÇÁVEL - NBR 17.240/2010 INCLUSO CAIXA DE PASSAGEM - FORNECIMENTO E INSTALAÇÃO | UN | 55
19 - DETECÇÃO DE INCÊNDIO E ALARME | 19.8 |  | SIRENE AUDIO VISUAL ALARME DE INCENDIO ILUMAC SAF-C 24VCC - FORNECIMENTO E INSTALAÇÃO | UN | 55
19 - DETECÇÃO DE INCÊNDIO E ALARME | 19.9 |  | PAR DE DETECTOR PONTUAL DE FUMAÇA COM ENTREFORRO E INDICADOR - NBR 17.240/2010 (BOSH OU EQUIVALENTE TÉCNICO) - FORNECIMENTO E INSTALAÇÃO | UN | 827
19 - DETECÇÃO DE INCÊNDIO E ALARME | 19.10 |  | PAR DE DETECTOR PONTUAL DE TEMPERATURA COM ENTREFORRO E INDICADOR - NBR 17.240/2010 (BOSH OU EQUIVALENTE TÉCNICO) - FORNECIMENTO E INSTALAÇÃO | UN | 21
20 - INSTALAÇÕES HIDRO SANITÁRIAS
20 - INSTALAÇÕES HIDRO SANITÁRIAS | 20.1 ESGOTO | 20.1.1 | TUBO PVC, SERIE NORMAL, ESGOTO PREDIAL, DN 40 MM, FORNECIDO E INSTALADO EM RAMAL DE DESCARGA OU RAMAL DE ESGOTO SANITÁRIO. | M | 499.6
20 - INSTALAÇÕES HIDRO SANITÁRIAS | 20.1 ESGOTO | 20.1.2 | TUBO PVC, SERIE NORMAL, ESGOTO PREDIAL, DN 50 MM, FORNECIDO E INSTALADO EM PRUMADA DE ESGOTO SANITÁRIO OU VENTILAÇÃO. | M | 647.7
20 - INSTALAÇÕES HIDRO SANITÁRIAS | 20.1 ESGOTO | 20.1.3 | TUBO PVC, SERIE NORMAL, ESGOTO PREDIAL, DN 75 MM, FORNECIDO E INSTALADO EM PRUMADA DE ESGOTO SANITÁRIO OU VENTILAÇÃO. | M | 320.52
20 - INSTALAÇÕES HIDRO SANITÁRIAS | 20.1 ESGOTO | 20.1.4 | TUBO PVC, SERIE NORMAL, ESGOTO PREDIAL, DN 100 MM, FORNECIDO E INSTALADO EM RAMAL DE DESCARGA OU RAMAL DE ESGOTO SANITÁRIO. | M | 577.4
20 - INSTALAÇÕES HIDRO SANITÁRIAS | 20.1 ESGOTO | 20.1.5 | TUBO PVC, SERIE NORMAL, ESGOTO PREDIAL, DN 150 MM, FORNECIDO E INSTALADO EM SUBCOLETOR AÉREO DE ESGOTO SANITÁRIO. | M | 17.5
20 - INSTALAÇÕES HIDRO SANITÁRIAS | 20.1 ESGOTO | 20.1.6 | TUBO PVC, SÉRIE R, ÁGUA PLUVIAL, DN 75 MM, FORNECIDO E INSTALADO EM CONDUTORES VERTICAIS DE ÁGUAS PLUVIAIS. | M | 31
20 - INSTALAÇÕES HIDRO SANITÁRIAS | 20.1 ESGOTO | 20.1.7 | TUBO PVC, SÉRIE R, ÁGUA PLUVIAL, DN 100 MM, FORNECIDO E INSTALADO EM RAMAL DE ENCAMINHAMENTO. | M | 7.2
20 - INSTALAÇÕES HIDRO SANITÁRIAS | 20.1 ESGOTO | 20.1.8 | TUBO PVC, SÉRIE R, ÁGUA PLUVIAL, DN 150 MM, FORNECIDO E INSTALADO EM RAMAL DE ENCAMINHAMENTO. | M | 215.5
20 - INSTALAÇÕES HIDRO SANITÁRIAS | 20.1 ESGOTO | 20.1.9 | CAIXA SIFONADA, PVC, DN 150 X 185 X 75 MM, FORNECIDA E INSTALADA EM RAMAIS DE ENCAMINHAMENTO DE ÁGUA PLUVIAL. | UN | 5
20 - INSTALAÇÕES HIDRO SANITÁRIAS | 20.1 ESGOTO | 20.1.10 | CAIXA SIFONADA, PVC, DN 150 X 150 X 50 MM, JUNTA SOLDÁVEL, FORNECIDA E INSTALADA EM RAMAL DE ENCAMINHAMENTO DE ÁGUA PLUVIAL | UN | 78
20 - INSTALAÇÕES HIDRO SANITÁRIAS | 20.1 ESGOTO | 20.1.11 | CAIXA SIFONADA, PVC, DN 100 X 100 X 50 MM, FORNECIDA E INSTALADA EM RAMAIS DE ENCAMINHAMENTO DE ÁGUA PLUVIAL. | UN | 37
20 - INSTALAÇÕES HIDRO SANITÁRIAS | 20.1 ESGOTO | 20.1.12 | VEDAÇÃO PARA SAÍDA DE VASO SANITÁRIO 100 MM - PVC SOLDÁVEL BRANCO - FORNECIMENTO E INSTALAÇÃO | UN | 207
20 - INSTALAÇÕES HIDRO SANITÁRIAS | 20.1 ESGOTO | 20.1.13 | TERMINAL DE VENTILAÇÃO, PVC, SÉRIE NORMAL, ESGOTO PREDIAL, DN 100 MM, JUNTA SOLDÁVEL, FORNECIDO E INSTALADO EM PRUMADA DE ESGOTO SANITÁRIO OU VENTILAÇÃO. | UN | 8
20 - INSTALAÇÕES HIDRO SANITÁRIAS | 20.1 ESGOTO | 20.1.14 | RASGO LINEAR MANUAL EM ALVENARIA, PARA RAMAIS/ DISTRIBUIÇÃO DE INSTALAÇÕES HIDRÁULICAS, DIÂMETROS MENORES OU IGUAIS A 40 MM. | M | 320
20 - INSTALAÇÕES HIDRO SANITÁRIAS | 20.1 ESGOTO | 20.1.15 | ESCAVAÇÃO MECANIZADA DE VALA COM PROF. MAIOR QUE 1,5 M ATÉ 3,0 M (MÉDIA MONTANTE E JUSANTE/UMA COMPOSIÇÃO POR TRECHO), ESCAVADEIRA (0,8 M3), LARG. ATÉ 1,5 M, EM SOLO DE 2A CATEGORIA, EM LOCAIS COM ALTO NÍVEL DE INTERFERÊNCIA. | m³ | 50.74
20 - INSTALAÇÕES HIDRO SANITÁRIAS | 20.1 ESGOTO | 20.1.16 | REATERRO MECANIZADO DE VALA COM ESCAVADEIRA HIDRÁULICA (CAPACIDADE DA CAÇAMBA: 0,8 M³/POTÊNCIA: 111 HP), LARGURA 1,5 A 2,5 M, PROFUNDIDADE 3,0 A 6,0 M, COM SOLO (SEM SUBSTITUIÇÃO) DE 1ª CATEGORIA, COM COMPACTADOR DE SOLOS DE PERCUSSÃO. | m³ | 50.74
20 - INSTALAÇÕES HIDRO SANITÁRIAS | 20.1 ESGOTO | 20.1.17 | CAIXA DE INSPEÇÃO 50 X 40 CM EM ALVENARIA COM TAMPA EM FERRO FUNDIDO - TIPO T-27 - FORNECIMENTO E INSTALAÇÃO | UN | 31
20 - INSTALAÇÕES HIDRO SANITÁRIAS | 20.1 ESGOTO | 20.1.18 | CAIXA DE GORDURA DUPLA (CAPACIDADE: 126 L), RETANGULAR, EM ALVENARIA COM TIJOLOS CERÂMICOS MACIÇOS, DIMENSÕES INTERNAS = 0,4X0,7 M, ALTURA INTERNA = 0,8 M. AF_12/2020 | UN | 6
20 - INSTALAÇÕES HIDRO SANITÁRIAS | 20.1 ESGOTO | 20.1.19 | ESCAVAÇÃO MANUAL EM SOLO DE 1ª E 2ª CATEGORIA EM VALA OU CAVA ALÉM DE 1,5 M | m³ | 3.82
20 - INSTALAÇÕES HIDRO SANITÁRIAS | 20.1 ESGOTO | 20.1.20 | REATERRO MANUAL APILOADO SEM CONTROLE DE COMPACTAÇÃO | m³ | 3.82
20 - INSTALAÇÕES HIDRO SANITÁRIAS | 20.2 ÁGUAS PLUVIAIS | 20.2.1 | TUBO PVC, SÉRIE R, ÁGUA PLUVIAL, DN 75 MM, FORNECIDO E INSTALADO EM RAMAL DE ENCAMINHAMENTO. | M | 35.56
20 - INSTALAÇÕES HIDRO SANITÁRIAS | 20.2 ÁGUAS PLUVIAIS | 20.2.2 | TUBO PVC, SÉRIE R, ÁGUA PLUVIAL, DN 100 MM, FORNECIDO E INSTALADO EM RAMAL DE ENCAMINHAMENTO. | M | 1885.07
20 - INSTALAÇÕES HIDRO SANITÁRIAS | 20.2 ÁGUAS PLUVIAIS | 20.2.3 | TUBO PVC, SÉRIE R, ÁGUA PLUVIAL, DN 150 MM, FORNECIDO E INSTALADO EM RAMAL DE ENCAMINHAMENTO. | M | 123.48
20 - INSTALAÇÕES HIDRO SANITÁRIAS | 20.2 ÁGUAS PLUVIAIS | 20.2.4 | TUBO DE PEAD CORRUGADO PERFURADO, DN 100 MM, PARA DRENO - FORNECIMENTO E ASSENTAMENTO. | M | 969.05
20 - INSTALAÇÕES HIDRO SANITÁRIAS | 20.2 ÁGUAS PLUVIAIS | 20.2.5 | TUBO DE PEAD CORRUGADO PERFURADO, DN 150 MM, PARA DRENO - FORNECIMENTO E ASSENTAMENTO. | M | 146.68
20 - INSTALAÇÕES HIDRO SANITÁRIAS | 20.2 ÁGUAS PLUVIAIS | 20.2.6 | TUBO DE CONCRETO SIMPLES PARA REDES COLETORAS DE ÁGUAS PLUVIAIS, DIÂMETRO DE 200 MM, JUNTA RÍGIDA, INSTALADO EM LOCAL COM BAIXO NÍVEL DE INTERFERÊNCIAS - FORNECIMENTO E INSTALAÇÃO | m | 64.65
20 - INSTALAÇÕES HIDRO SANITÁRIAS | 20.2 ÁGUAS PLUVIAIS | 20.2.7 | TUBO DE CONCRETO SIMPLES PARA REDES COLETORAS DE ÁGUAS PLUVIAIS, DIÂMETRO DE 300 MM, JUNTA RÍGIDA, INSTALADO EM LOCAL COM BAIXO NÍVEL DE INTERFERÊNCIAS - FORNECIMENTO E INSTALAÇÃO | M | 178.77
20 - INSTALAÇÕES HIDRO SANITÁRIAS | 20.2 ÁGUAS PLUVIAIS | 20.2.8 | TUBO DE CONCRETO (SIMPLES) PARA REDES COLETORAS DE ÁGUAS PLUVIAIS, DIÂMETRO DE 400 MM, JUNTA RÍGIDA, INSTALADO EM LOCAL COM BAIXO NÍVEL DE INTERFERÊNCIAS - FORNECIMENTO E ASSENTAMENTO. | M | 493.4
20 - INSTALAÇÕES HIDRO SANITÁRIAS | 20.2 ÁGUAS PLUVIAIS | 20.2.9 | TUBO DE CONCRETO (SIMPLES) PARA REDES COLETORAS DE ÁGUAS PLUVIAIS, DIÂMETRO DE 500 MM, JUNTA RÍGIDA, INSTALADO EM LOCAL COM BAIXO NÍVEL DE INTERFERÊNCIAS - FORNECIMENTO E ASSENTAMENTO. | M | 145.33
20 - INSTALAÇÕES HIDRO SANITÁRIAS | 20.2 ÁGUAS PLUVIAIS | 20.2.10 | TUBO DE CONCRETO PARA REDES COLETORAS DE ÁGUAS PLUVIAIS, DIÂMETRO DE 700 MM, JUNTA RÍGIDA, INSTALADO EM LOCAL COM ALTO NÍVEL DE INTERFERÊNCIAS - FORNECIMENTO E ASSENTAMENTO. | M | 36.46
20 - INSTALAÇÕES HIDRO SANITÁRIAS | 20.2 ÁGUAS PLUVIAIS | 20.2.11 | TUBO DE CONCRETO PARA REDES COLETORAS DE ÁGUAS PLUVIAIS, DIÂMETRO DE 1000 MM, JUNTA RÍGIDA, INSTALADO EM LOCAL COM BAIXO NÍVEL DE INTERFERÊNCIAS - FORNECIMENTO E ASSENTAMENTO. | M | 36.5
20 - INSTALAÇÕES HIDRO SANITÁRIAS | 20.2 ÁGUAS PLUVIAIS | 20.2.12 | CAIXA SIFONADA, PVC, DN 150 X 185 X 75 MM, FORNECIDA E INSTALADA EM RAMAIS DE ENCAMINHAMENTO DE ÁGUA PLUVIAL. | UN | 20
20 - INSTALAÇÕES HIDRO SANITÁRIAS | 20.2 ÁGUAS PLUVIAIS | 20.2.13 | FILTRO DE REUSO DE ÁGUAS PLUVIAIS, INCLUSO ACESSÓRIOS - ÁREA DE COLETA ATÉ 1000 M2 - FORNECIMENTO E INSTALAÇÃO | UN | 1
20 - INSTALAÇÕES HIDRO SANITÁRIAS | 20.2 ÁGUAS PLUVIAIS | 20.2.14 | CAIXA DE INSPEÇÃO 50 X 40 CM EM ALVENARIA COM TAMPA EM FERRO FUNDIDO - TIPO T-27 - FORNECIMENTO E INSTALAÇÃO | UN | 51
20 - INSTALAÇÕES HIDRO SANITÁRIAS | 20.2 ÁGUAS PLUVIAIS | 20.2.15 | CAIXA PARA BOCA DE LOBO COMBINADA COM GRELHA RETANGULAR, EM ALVENARI COM BLOCOS DE CONCRETO, DIMENSÕES INTERNAS: 0,80 X 0,80 X ALTURA CONFORME PROJETO ESPECÍFICO - FORNECIMENTO E EXECUÇÃO | UN | 35
20 - INSTALAÇÕES HIDRO SANITÁRIAS | 20.2 ÁGUAS PLUVIAIS | 20.2.16 | CAIXA ENTERRADA DE PASSAGEM RETENTORA DE AREIA RETANGULAR, EM ALVENARIA COM BLOCOS DE CONCRETO, DIMENSÕES INTERNAS: 0,60 X 0,60 X 1,50 M, INCLUSO TAMPÃP - FORNECIMENTO E EXECUÇÃO | UN | 5
20 - INSTALAÇÕES HIDRO SANITÁRIAS | 20.2 ÁGUAS PLUVIAIS | 20.2.17 | CAIXA ENTERRADA RETANGULAR, EM ALVENARIA COM BLOCOS DE CONCRETO, DIMENSÕES INTERNAS VARIÁVEIS (VER PROJETO ESPECÍFICO), INCLUSO TAMPÃO - FORNECIMENTO E EXECUÇÃO | UN | 19
20 - INSTALAÇÕES HIDRO SANITÁRIAS | 20.2 ÁGUAS PLUVIAIS | 20.2.18 | ESCAVAÇÃO MECANIZADA DE VALA COM PROF. MAIOR QUE 1,5 M ATÉ 3,0 M (MÉDIA MONTANTE E JUSANTE/UMA COMPOSIÇÃO POR TRECHO), RETROESCAV. (0,26 M3), LARG. MENOR QUE 0,8 M, EM SOLO DE 1A CATEGORIA, EM LOCAIS COM ALTO NÍVEL DE INTERFERÊNCIA. | m³ | 2633.18
20 - INSTALAÇÕES HIDRO SANITÁRIAS | 20.2 ÁGUAS PLUVIAIS | 20.2.19 | REATERRO MECANIZADO DE VALA COM RETROESCAVADEIRA (CAPACIDADE DA CAÇAMBA DA RETRO: 0,26 M³ / POTÊNCIA: 88 HP), LARGURA ATÉ 0,8 M, PROFUNDIDADE DE 1,5 A 3,0 M, COM SOLO DE 1ª CATEGORIA EM LOCAIS COM ALTO NÍVEL DE INTERFERÊNCIA. | m³ | 2106.55
20 - INSTALAÇÕES HIDRO SANITÁRIAS | 20.2 ÁGUAS PLUVIAIS | 20.2.20 | ESCAVAÇÃO MANUAL DE CAIXA DE PASSAGEM, EM SOLO DE 1ª E 2ª CATEGORIA EM VALA OU CAVA ALÉM DE 1,5 M | m³ | 107.56
20 - INSTALAÇÕES HIDRO SANITÁRIAS | 20.2 ÁGUAS PLUVIAIS | 20.2.21 | ATERRO MANUAL DE VALAS COM SOLO ARGILO-ARENOSO. | m³ | 32.27
20 - INSTALAÇÕES HIDRO SANITÁRIAS | 20.2 ÁGUAS PLUVIAIS | 20.2.22 | GRELHA METÁLICA PARA PISO, LARGURA DE 40 CM - FORNECIMENTO E INSTALAÇÃO | M | 13.3
20 - INSTALAÇÕES HIDRO SANITÁRIAS | 20.2 ÁGUAS PLUVIAIS | 20.2.23 | POÇO PRÉ-MOLDADO COM UMA MANILHA DN=100CM E DUAS MANILHAS DN=120CM, DE CONCRETO, COM ESCADA MARINHEIRO, TAMPO E COLARINHO DN=80CM. INCLUSO MANGUEIRA DE 1" (COM ADAPTADOR), ABRAÇADEIRA 1", CORRENTE GALVANIZADA E MOTOBOMBA SUBMERSA SCHNEIDER - FORNECIMENTO E EXECUÇÃO | UN | 1
20 - INSTALAÇÕES HIDRO SANITÁRIAS | 20.3 ÁGUA FRIA | 20.3.1 | TUBO, PVC, SOLDÁVEL, DE 25MM, INSTALADO EM RAMAL OU SUB-RAMAL DE ÁGUA - FORNECIMENTO E INSTALAÇÃO. | M | 841
20 - INSTALAÇÕES HIDRO SANITÁRIAS | 20.3 ÁGUA FRIA | 20.3.2 | TUBO, PVC, SOLDÁVEL, DE 32MM, INSTALADO EM RAMAL DE DISTRIBUIÇÃO DE ÁGUA - FORNECIMENTO E INSTALAÇÃO. | M | 302
20 - INSTALAÇÕES HIDRO SANITÁRIAS | 20.3 ÁGUA FRIA | 20.3.3 | TUBO, PVC, SOLDÁVEL, DE 50MM, INSTALADO EM PRUMADA DE ÁGUA - FORNECIMENTO E INSTALAÇÃO. | M | 248
20 - INSTALAÇÕES HIDRO SANITÁRIAS | 20.3 ÁGUA FRIA | 20.3.4 | REGISTRO DE GAVETA BRUTO, LATÃO, ROSCÁVEL, 3/4", COM ACABAMENTO E CANOPLA CROMADOS - FORNECIMENTO E INSTALAÇÃO. | UN | 80
20 - INSTALAÇÕES HIDRO SANITÁRIAS | 20.3 ÁGUA FRIA | 20.3.5 | REGISTRO DE GAVETA BRUTO, LATÃO, ROSCÁVEL, 1 1/2" - FORNECIMENTO E INSTALAÇÃO. | UN | 5
20 - INSTALAÇÕES HIDRO SANITÁRIAS | 20.3 ÁGUA FRIA | 20.3.6 | REGISTRO DE GAVETA BRUTO, LATÃO, ROSCÁVEL, 1" - FORNECIMENTO E INSTALAÇÃO. | UN | 12
20 - INSTALAÇÕES HIDRO SANITÁRIAS | 20.3 ÁGUA FRIA | 20.3.7 | REGISTRO DE PRESSÃO BRUTO, LATÃO, ROSCÁVEL, 3/4", COM ACABAMENTO E CANOPLA CROMADOS - FORNECIMENTO E INSTALAÇÃO. | UN | 5
20 - INSTALAÇÕES HIDRO SANITÁRIAS | 20.3 ÁGUA FRIA | 20.3.8 | VÁLVULA DE RETENÇÃO VERTICAL, DE BRONZE, ROSCÁVEL, 1" - FORNECIMENTO E INSTALAÇÃO. | UN | 1
20 - INSTALAÇÕES HIDRO SANITÁRIAS | 20.3 ÁGUA FRIA | 20.3.9 | MANÔMETRO COM MOSTRADOR DE 4´, ESCALAS: 0-4 / 0-7 / 0-10 / 0-17 / 0-21 / 0-28 KG/CM² | UN | 1
20 - INSTALAÇÕES HIDRO SANITÁRIAS | 20.3 ÁGUA FRIA | 20.3.10 | VÁLVULA DE RETENÇÃO DE PÉ COM CRIVO EM BRONZE, DN= 1´ | UN | 1
20 - INSTALAÇÕES HIDRO SANITÁRIAS | 20.3 ÁGUA FRIA | 20.3.11 | CHAVE DE BOIA AUTOMÁTICA SUPERIOR/INFERIOR 15A/250V - FORNECIMENTO E INSTALAÇÃO. | UN | 1
20 - INSTALAÇÕES HIDRO SANITÁRIAS | 20.3 ÁGUA FRIA | 20.3.12 | TORNEIRA DE BOIA PARA CAIXA D'ÁGUA, ROSCÁVEL, 1" - FORNECIMENTO E INSTALAÇÃO. | UN | 1
20 - INSTALAÇÕES HIDRO SANITÁRIAS | 20.3 ÁGUA FRIA | 20.3.13 | CAIXA D'ÁGUA EM FIBRA, 15.000 LITROS, COMPLETA - FORNECIMENTO E INSTALAÇÃO | un | 1
20 - INSTALAÇÕES HIDRO SANITÁRIAS | 20.3 ÁGUA FRIA | 20.3.14 | FORNECIMENTO E INSTALAÇÃO DE MOTOBOMBA SCHNEIDER BC-91 S/T - 1 CV OU EQUIVALENTE TÉCNICO | UN | 1
20 - INSTALAÇÕES HIDRO SANITÁRIAS | 20.3 ÁGUA FRIA | 20.3.15 | RASGO LINEAR MANUAL EM ALVENARIA, PARA RAMAIS/ DISTRIBUIÇÃO DE INSTALAÇÕES HIDRÁULICAS, DIÂMETROS MENORES OU IGUAIS A 40 MM. | M | 368
20 - INSTALAÇÕES HIDRO SANITÁRIAS | 20.4 ÁGUA DE REUSO | 20.4.1 | TUBO, PVC, SOLDÁVEL, DE 25MM, INSTALADO EM RAMAL OU SUB-RAMAL DE ÁGUA - FORNECIMENTO E INSTALAÇÃO. | M | 762
20 - INSTALAÇÕES HIDRO SANITÁRIAS | 20.4 ÁGUA DE REUSO | 20.4.2 | TUBO, PVC, SOLDÁVEL, DE 32MM, INSTALADO EM RAMAL DE DISTRIBUIÇÃO DE ÁGUA - FORNECIMENTO E INSTALAÇÃO. | M | 260
20 - INSTALAÇÕES HIDRO SANITÁRIAS | 20.4 ÁGUA DE REUSO | 20.4.3 | TUBO, PVC, SOLDÁVEL, DE 50MM, INSTALADO EM PRUMADA DE ÁGUA - FORNECIMENTO E INSTALAÇÃO. | M | 239
20 - INSTALAÇÕES HIDRO SANITÁRIAS | 20.4 ÁGUA DE REUSO | 20.4.4 | REGISTRO DE GAVETA BRUTO, LATÃO, ROSCÁVEL, 3/4", COM ACABAMENTO E CANOPLA CROMADOS - FORNECIMENTO E INSTALAÇÃO. | UN | 81
20 - INSTALAÇÕES HIDRO SANITÁRIAS | 20.4 ÁGUA DE REUSO | 20.4.5 | REGISTRO DE GAVETA BRUTO, LATÃO, ROSCÁVEL, 1 1/2" - FORNECIMENTO E INSTALAÇÃO. | UN | 2
20 - INSTALAÇÕES HIDRO SANITÁRIAS | 20.4 ÁGUA DE REUSO | 20.4.6 | REGISTRO DE GAVETA BRUTO, LATÃO, ROSCÁVEL, 1" - FORNECIMENTO E INSTALAÇÃO. | UN | 3
20 - INSTALAÇÕES HIDRO SANITÁRIAS | 20.4 ÁGUA DE REUSO | 20.4.7 | VÁLVULA SOLENÓIDE 1" - FORNECIMENTO E INSTALAÇÃO | un | 1
20 - INSTALAÇÕES HIDRO SANITÁRIAS | 20.4 ÁGUA DE REUSO | 20.4.8 | VÁLVULA DE RETENÇÃO VERTICAL, DE BRONZE, ROSCÁVEL, 1" - FORNECIMENTO E INSTALAÇÃO. | UN | 1
20 - INSTALAÇÕES HIDRO SANITÁRIAS | 20.4 ÁGUA DE REUSO | 20.4.9 | VÁLVULA DE RETENÇÃO DE PÉ COM CRIVO EM BRONZE, DN= 1´ | UN | 1
20 - INSTALAÇÕES HIDRO SANITÁRIAS | 20.4 ÁGUA DE REUSO | 20.4.10 | MANÔMETRO COM MOSTRADOR DE 4´, ESCALAS: 0-4 / 0-7 / 0-10 / 0-17 / 0-21 / 0-28 KG/CM² | UN | 1
20 - INSTALAÇÕES HIDRO SANITÁRIAS | 20.4 ÁGUA DE REUSO | 20.4.11 | CHAVE DE BOIA AUTOMÁTICA SUPERIOR/INFERIOR 15A/250V - FORNECIMENTO E INSTALAÇÃO. | UN | 1
20 - INSTALAÇÕES HIDRO SANITÁRIAS | 20.4 ÁGUA DE REUSO | 20.4.12 | CAIXA D'ÁGUA EM FIBRA, 15.000 LITROS, COMPLETA - FORNECIMENTO E INSTALAÇÃO | un | 1
20 - INSTALAÇÕES HIDRO SANITÁRIAS | 20.4 ÁGUA DE REUSO | 20.4.13 | CAIXA D'ÁGUA DE POLIETILENO, CAPACIDADE DE 25.000,00 LITROS - FORNECIMENTO E INSTALAÇÃO | UN | 2
20 - INSTALAÇÕES HIDRO SANITÁRIAS | 20.4 ÁGUA DE REUSO | 20.4.14 | CONJUNTO MOTOR-BOMBA (CENTRÍFUGA) 1 CV, MULTIESTÁGIO TRIFÁSICO, HMAN= 15 A 30 MCA, Q= 6,5 A 4,2 M³/H | UN | 1
20 - INSTALAÇÕES HIDRO SANITÁRIAS | 20.4 ÁGUA DE REUSO | 20.4.15 | BOMBA DOSADORA DE CLORO - FORNECIMENTO E INSTALAÇÃO | un | 1
20 - INSTALAÇÕES HIDRO SANITÁRIAS | 20.4 ÁGUA DE REUSO | 20.4.16 | RASGO LINEAR MANUAL EM ALVENARIA, PARA RAMAIS/ DISTRIBUIÇÃO DE INSTALAÇÕES HIDRÁULICAS, DIÂMETROS MENORES OU IGUAIS A 40 MM. | M | 260
20 - INSTALAÇÕES HIDRO SANITÁRIAS | 20.5 DRENAGEM AR CONDICIONADO | 20.5.1 | TUBO, PVC, SOLDÁVEL, DE 75MM, INSTALADO EM PRUMADA DE ÁGUA - FORNECIMENTO E INSTALAÇÃO. | M | 198.3
20 - INSTALAÇÕES HIDRO SANITÁRIAS | 20.5 DRENAGEM AR CONDICIONADO | 20.5.2 | TUBO, PVC, SOLDÁVEL, DE 50MM, INSTALADO EM PRUMADA DE ÁGUA - FORNECIMENTO E INSTALAÇÃO. | M | 252
20 - INSTALAÇÕES HIDRO SANITÁRIAS | 20.5 DRENAGEM AR CONDICIONADO | 20.5.3 | TUBO, PVC, SOLDÁVEL, DE 32MM, INSTALADO EM RAMAL DE DISTRIBUIÇÃO DE ÁGUA - FORNECIMENTO E INSTALAÇÃO. | M | 266.2
20 - INSTALAÇÕES HIDRO SANITÁRIAS | 20.5 DRENAGEM AR CONDICIONADO | 20.5.4 | TUBO, PVC, SOLDÁVEL, DE 25MM, INSTALADO EM RAMAL OU SUB-RAMAL DE ÁGUA - FORNECIMENTO E INSTALAÇÃO. | M | 2331.5
20 - INSTALAÇÕES HIDRO SANITÁRIAS | 20.5 DRENAGEM AR CONDICIONADO | 20.5.5 | TUBO TERMOISOLANTE DE ESPEUMA ELASTOMÉRICA 75 MM, PARA ISOLAMENTO EM TUBOS DE DRENAGEM DE AR CONDICIONADO | M | 198.3
20 - INSTALAÇÕES HIDRO SANITÁRIAS | 20.5 DRENAGEM AR CONDICIONADO | 20.5.6 | TUBO TERMOISOLANTE DE ESPEUMA ELASTOMÉRICA 50 MM, PARA ISOLAMENTO EM TUBOS DE DRENAGEM DE AR CONDICIONADO | M | 252
20 - INSTALAÇÕES HIDRO SANITÁRIAS | 20.5 DRENAGEM AR CONDICIONADO | 20.5.7 | TUBO TERMOISOLANTE DE ESPEUMA ELASTOMÉRICA 32 MM, PARA ISOLAMENTO EM TUBOS DE DRENAGEM DE AR CONDICIONADO | M | 266.2
20 - INSTALAÇÕES HIDRO SANITÁRIAS | 20.5 DRENAGEM AR CONDICIONADO | 20.5.8 | Copia - TUBO TERMOISOLANTE DE ESPUMA ELASTOMÉRICA 25 MM, PARA ISOLAMENTO EM TUBOS DE DRENAGEM DE AR CONDICIONADO | M | 2331.5
21 - INSTALAÇÕES PPCI
21 - INSTALAÇÕES PPCI | 21.1 ITENS DE SEGURANÇA | 21.1.1 | LUMINÁRIA DE EMERGÊNCIA, COM 30 LÂMPADAS LED DE 2 W, SEM REATOR - FORNECIMENTO E INSTALAÇÃO. | UN | 306
21 - INSTALAÇÕES PPCI | 21.1 ITENS DE SEGURANÇA | 21.1.2 | BLOCO AUTÔNOMO DE ILUMINAÇÃO DE EMERGÊNCIA LED, COM AUTONOMIA MÍNIMA DE 3 HORAS, FLUXO LUMINOSO DE 2.000 ATÉ 3.000 LÚMENS, EQUIPADO COM 2 FARÓIS | UN | 14
21 - INSTALAÇÕES PPCI | 21.1 ITENS DE SEGURANÇA | 21.1.3 | EXTINTOR DE INCÊNDIO PORTÁTIL COM CARGA DE PQS DE 4 KG, CLASSE BC - FORNECIMENTO E INSTALAÇÃO. | UN | 113
21 - INSTALAÇÕES PPCI | 21.1 ITENS DE SEGURANÇA | 21.1.4 | PLACA FOTOLUMINESCENTE - 316 X 158 MM - POLIESTIRENO 2 MM - ANTICHAMAS (SIMBOLOS, CORES E PICTOGRAMAS - CONFORME NBR 13.434) | UN | 189
21 - INSTALAÇÕES PPCI | 21.1 ITENS DE SEGURANÇA | 21.1.5 | PLACA FOTOLUMINESCENTE - 224 X 224 MM - POLIESTIRENO 2 MM - ANTICHAMAS (SIMBOLOS, CORES E PICTOGRAMAS - CONFORME NBR 13.434) | UN | 311
21 - INSTALAÇÕES PPCI | 21.1 ITENS DE SEGURANÇA | 21.1.6 | ABRIGO PARA HIDRANTE, 90 X 60 X 17 CM, COM REGISTRO GLOBO ANGULAR 45 GRAUS 2 1/2", ADAPTADOR STORZ 2 1/2", MANGUEIRA DE INCÊNDIO 15 M, REDUÇÃO 2 1/2" X 1 1/2" E ESGUICHO EM LATÃO 1 1/2" E CHAVE STORZ - FORNECIMENTO E INSTALAÇÃO | UN | 54
21 - INSTALAÇÕES PPCI | 21.2 SISTEMAS DE HIDRANTE | 21.2.1 | CAIXA D'ÁGUA DE POLIETILENO, CAPACIDADE DE 25.000,00 LITROS - FORNECIMENTO E INSTALAÇÃO | UN | 5
21 - INSTALAÇÕES PPCI | 21.2 SISTEMAS DE HIDRANTE | 21.2.2 | FORNECIMENTO E INSTALAÇÃO DE MOTOBOMBA SCHNEIDER BPI-22 R/F 2 1/2" 10 CV - COMPLETA | UN | 2
21 - INSTALAÇÕES PPCI | 21.2 SISTEMAS DE HIDRANTE | 21.2.3 | FORNECIMENTO E INSTALAÇÃO DE MOTOBOMBA KSB 25-200 7,5 CV - JOQUEI - COMPLETA | UN | 1
21 - INSTALAÇÕES PPCI | 21.2 SISTEMAS DE HIDRANTE | 21.2.4 | MANÔMETRO COM MOSTRADOR DE 4´, ESCALAS: 0-4 / 0-7 / 0-10 / 0-17 / 0-21 / 0-28 KG/CM² | UN | 2
21 - INSTALAÇÕES PPCI | 21.2 SISTEMAS DE HIDRANTE | 21.2.5 | REGISTRO DE GAVETA BRUTO, LATÃO, ROSCÁVEL, 1 1/4" - FORNECIMENTO E INSTALAÇÃO. | UN | 1
21 - INSTALAÇÕES PPCI | 21.2 SISTEMAS DE HIDRANTE | 21.2.6 | REGISTRO DE GAVETA BRUTO, LATÃO, ROSCÁVEL, 2 1/2" - FORNECIMENTO E INSTALAÇÃO. | UN | 9
21 - INSTALAÇÕES PPCI | 21.2 SISTEMAS DE HIDRANTE | 21.2.7 | FORNECIMENTO E INSTALAÇÃO - VÁLVULA DE RETENÇÃO VERTICAL EM BRONZE, DN= 2 1/2´ | UN | 2
21 - INSTALAÇÕES PPCI | 21.2 SISTEMAS DE HIDRANTE | 21.2.8 | TUBO EM AÇO GALVANIZADO SEM COSTURA, CLASSE MÉDIA, DN=80MM ( 3"), CONEXÃO ROSQUEADA, INSTALADO EM REDE DE ALIMENTAÇÃO PARA HIDRNATE - FORNECIMENTO E INSTALAÇÃO - INCLUSO CONEXÕES, JUNÇÕES ADAPTADORES E ACESSÓRIOS HIDRÁULICOS | M | 226.2
21 - INSTALAÇÕES PPCI | 21.2 SISTEMAS DE HIDRANTE | 21.2.9 | TUBO EM AÇO GALVANIZADO SEM COSTURA, CLASSE MÉDIA, DN=65 MM ( 2 1/2"), CONEXÃO ROSQUEADA, INSTALADO EM REDE DE ALIMENTAÇÃO PARA HIDRNATE - FORNECIMENTO E INSTALAÇÃO - INCLUSO CONEXÕES, JUNÇÕES ADAPTADORES E ACESSÓRIOS HIDRÁULICOS | M | 283.2
21 - INSTALAÇÕES PPCI | 21.2 SISTEMAS DE HIDRANTE | 21.2.10 | TUBO EM AÇO GALVANIZADO SEM COSTURA, CLASSE MÉDIA, DN=32 MM ( 1 1/4"), CONEXÃO ROSQUEADA, INSTALADO EM REDE DE ALIMENTAÇÃO PARA HIDRNATE - FORNECIMENTO E INSTALAÇÃO - INCLUSO CONEXÕES, JUNÇÕES ADAPTADORES E ACESSÓRIOS HIDRÁULICOS | M | 5
21 - INSTALAÇÕES PPCI | 21.2 SISTEMAS DE HIDRANTE | 21.2.11 | CHAVE PRESSOSTÁTICA - FORNECIMENTO E INSTALAÇÃO | UN | 2
21 - INSTALAÇÕES PPCI | 21.3 SISTEMA DE CHUVEIROS AUTOMÁTICOS | 21.3.1 | CAIXA D'ÁGUA DE POLIETILENO, CAPACIDADE DE 25.000,00 LITROS - FORNECIMENTO E INSTALAÇÃO | UN | 2
21 - INSTALAÇÕES PPCI | 21.3 SISTEMA DE CHUVEIROS AUTOMÁTICOS | 21.3.2 | FORNECIMENTO E INSTALAÇÃO DE MOTOBOMBA SCHNEIDER BPI-22 R/F 2 1/2" 12,5 CV | un | 2
21 - INSTALAÇÕES PPCI | 21.3 SISTEMA DE CHUVEIROS AUTOMÁTICOS | 21.3.3 | FORNECIMENTO E INSTALAÇÃO DE MOTOBOMBA KSB 25-200 7,5 CV - JOQUEI - COMPLETA | UN | 1
21 - INSTALAÇÕES PPCI | 21.3 SISTEMA DE CHUVEIROS AUTOMÁTICOS | 21.3.4 | MANÔMETRO COM MOSTRADOR DE 4´, ESCALAS: 0-4 / 0-7 / 0-10 / 0-17 / 0-21 / 0-28 KG/CM² | UN | 1
21 - INSTALAÇÕES PPCI | 21.3 SISTEMA DE CHUVEIROS AUTOMÁTICOS | 21.3.5 | CHAVE PRESSOSTÁTICA - FORNECIMENTO E INSTALAÇÃO | UN | 3
21 - INSTALAÇÕES PPCI | 21.3 SISTEMA DE CHUVEIROS AUTOMÁTICOS | 21.3.6 | FORNECIMENTO E INSTALAÇÃO - VACUOMETRO 3" - 0-(-1) BAR - AÇO GALVANIZADO | UN | 1
21 - INSTALAÇÕES PPCI | 21.3 SISTEMA DE CHUVEIROS AUTOMÁTICOS | 21.3.7 | REGISTRO DE GAVETA BRUTO, LATÃO, ROSCÁVEL, 1" - FORNECIMENTO E INSTALAÇÃO. AF_08/2021 | UN | 1
21 - INSTALAÇÕES PPCI | 21.3 SISTEMA DE CHUVEIROS AUTOMÁTICOS | 21.3.8 | REGISTRO DE GAVETA BRUTO, LATÃO, ROSCÁVEL, 1 1/2" - FORNECIMENTO E INSTALAÇÃO. AF_08/2021 | UN | 1
21 - INSTALAÇÕES PPCI | 21.3 SISTEMA DE CHUVEIROS AUTOMÁTICOS | 21.3.9 | REGISTRO DE GAVETA BRUTO, LATÃO, ROSCÁVEL, 1 1/4" - FORNECIMENTO E INSTALAÇÃO. AF_08/2021 | UN | 3
21 - INSTALAÇÕES PPCI | 21.3 SISTEMA DE CHUVEIROS AUTOMÁTICOS | 21.3.10 | REGISTRO DE GAVETA BRUTO, LATÃO, ROSCÁVEL, 4" - FORNECIMENTO E INSTALAÇÃO. AF_08/2021 | UN | 6
21 - INSTALAÇÕES PPCI | 21.3 SISTEMA DE CHUVEIROS AUTOMÁTICOS | 21.3.11 | REGISTRO OU VÁLVULA GLOBO ANGULAR EM LATÃO, PARA HIDRANTES EM INSTALAÇÃO PREDIAL DE INCÊNDIO, 45 GRAUS, 2 1/2" - FORNECIMENTO E INSTALAÇÃO. AF_08/2021 | UN | 1
21 - INSTALAÇÕES PPCI | 21.3 SISTEMA DE CHUVEIROS AUTOMÁTICOS | 21.3.12 | VÁLVULA DE RETENÇÃO VERTICAL, DE BRONZE, ROSCÁVEL, 4" - FORNECIMENTO E INSTALAÇÃO. AF_08/2021 | UN | 1
21 - INSTALAÇÕES PPCI | 21.3 SISTEMA DE CHUVEIROS AUTOMÁTICOS | 21.3.13 | VÁLVULA DE RETENÇÃO VERTICAL, DE BRONZE, ROSCÁVEL, 2 1/2" - FORNECIMENTO E INSTALAÇÃO. AF_08/2021 | UN | 2
21 - INSTALAÇÕES PPCI | 21.3 SISTEMA DE CHUVEIROS AUTOMÁTICOS | 21.3.14 | VÁLVULA DE GOVERNO (RETENÇÃO E ALARME) COMPLETA, CORPO EM FERRO FUNDIDO, CLASSE 125 LIBRAS, DN= 4´ | UN | 1
21 - INSTALAÇÕES PPCI | 21.3 SISTEMA DE CHUVEIROS AUTOMÁTICOS | 21.3.15 | CONJUNTO DE VÁLVULAS TESTE - FORNCIMENTO E INSTALAÇÃO | UN | 2
21 - INSTALAÇÕES PPCI | 21.3 SISTEMA DE CHUVEIROS AUTOMÁTICOS | 21.3.16 | TUBO EM AÇO GALVANIZADO SEM COSTURA, CLASSE MÉDIA, DN=80MM ( 3"), CONEXÃO ROSQUEADA, INSTALADO EM REDE DE ALIMENTAÇÃO PARA HIDRNATE - FORNECIMENTO E INSTALAÇÃO - INCLUSO CONEXÕES, JUNÇÕES ADAPTADORES E ACESSÓRIOS HIDRÁULICOS | M | 81.6
21 - INSTALAÇÕES PPCI | 21.3 SISTEMA DE CHUVEIROS AUTOMÁTICOS | 21.3.17 | TUBO EM AÇO GALVANIZADO SEM COSTURA, CLASSE MÉDIA, DN=65MM ( 2 1/2"), CONEXÃO ROSQUEADA, INSTALADO EM REDE DE ALIMENTAÇÃO PARA HIDRNATE - FORNECIMENTO E INSTALAÇÃO - INCLUSO CONEXÕES, JUNÇÕES ADAPTADORES E ACESSÓRIOS HIDRÁULICOS | M | 17.4
21 - INSTALAÇÕES PPCI | 21.3 SISTEMA DE CHUVEIROS AUTOMÁTICOS | 21.3.18 | TUBO EM AÇO GALVANIZADO SEM COSTURA, CLASSE MÉDIA, DN=50MM ( 2 "), CONEXÃO ROSQUEADA, INSTALADO EM REDE DE ALIMENTAÇÃO PARA HIDRNATE - FORNECIMENTO E INSTALAÇÃO - INCLUSO CONEXÕES, JUNÇÕES ADAPTADORES E ACESSÓRIOS HIDRÁULICOS | M | 12
21 - INSTALAÇÕES PPCI | 21.3 SISTEMA DE CHUVEIROS AUTOMÁTICOS | 21.3.19 | TUBO DE AÇO GALVANIZADO COM COSTURA, CLASSE MÉDIA, CONEXÃO ROSQUEADA, DN 32 (1 1/4"), INSTALADO EM REDE DE ALIMENTAÇÃO PARA SPRINKLER - FORNECIMENTO E INSTALAÇÃO. AF_10/2020 | M | 9
21 - INSTALAÇÕES PPCI | 21.3 SISTEMA DE CHUVEIROS AUTOMÁTICOS | 21.3.20 | TUBO DE AÇO GALVANIZADO COM COSTURA, CLASSE MÉDIA, CONEXÃO ROSQUEADA, DN 40 (1 1/2"), INSTALADO EM REDE DE ALIMENTAÇÃO PARA SPRINKLER - FORNECIMENTO E INSTALAÇÃO. AF_10/2020 | M | 13.8
21 - INSTALAÇÕES PPCI | 21.3 SISTEMA DE CHUVEIROS AUTOMÁTICOS | 21.3.21 | TUBO DE AÇO GALVANIZADO COM COSTURA, CLASSE MÉDIA, CONEXÃO ROSQUEADA, DN 25 (1"), INSTALADO EM REDE DE ALIMENTAÇÃO PARA SPRINKLER - FORNECIMENTO E INSTALAÇÃO. AF_10/2020 | M | 672.6
21 - INSTALAÇÕES PPCI | 21.3 SISTEMA DE CHUVEIROS AUTOMÁTICOS | 21.3.22 | CHUVEIRO AUTOMATICO SPRINKLER DE RESPOSTA PADRAO,TIPO LATERA L (SIDEWALL) DN 15MM (1/2"),TEMPERATURA 79ºC (BULBO AMARELO) E COEFICIENTE DE DESCARGA K80.FORNECIMENTO E COLOCACAO | UN | 173
21 - INSTALAÇÕES PPCI | 21.3 SISTEMA DE CHUVEIROS AUTOMÁTICOS | 21.3.23 | CHUVEIRO AUTOMATICO SPRINKLER DE RESPOSTA PADRAO,TIPO PENDEN TE,DN 15MM(1/2"),TEMPERATURA 68ºC (BULBO VERMELHO) E COEFICI ENTE DE DESCARGA K80.FORNECIMENTO E COLOCACAO | UN | 173
21 - INSTALAÇÕES PPCI | 21.3 SISTEMA DE CHUVEIROS AUTOMÁTICOS | 21.3.24 | TANQUE HIDROPNEUMÁTICO REF YELLOW YJ - 18" JACUZZI OU EQUIVALENTE TÉCNICO - FORNECIMENTO E INSTALAÇÃO | UN | 1
22 - CLIMATIZAÇÃO
22 - CLIMATIZAÇÃO | 22.1 |  | Condensadora MULTI V 5 220V Q/F de 10HP | UN | 5
22 - CLIMATIZAÇÃO | 22.2 |  | Condensadora MULTI V 5 220V Q/F de 12HP | UN | 2
22 - CLIMATIZAÇÃO | 22.3 |  | Condensadora MULTI V 5 220V Q/F de 14HP | UN | 2
22 - CLIMATIZAÇÃO | 22.4 |  | Condensadora MULTI V 5 220V Q/F de 16HP | UN | 6
22 - CLIMATIZAÇÃO | 22.5 |  | Condensadora MULTI V 5 220V Q/F de 18HP | UN | 7
22 - CLIMATIZAÇÃO | 22.6 |  | Condensadora MULTI V 5 220V Q/F de 20HP | UN | 7
22 - CLIMATIZAÇÃO | 22.7 |  | Condensadora MULTI V 5 220V Q/F de 22HP | UN | 7
22 - CLIMATIZAÇÃO | 22.8 |  | Condensadora MULTI V 5 220V Q/F de 24HP | UN | 2
22 - CLIMATIZAÇÃO | 22.9 |  | Condensadora MULTI V 5 220V Q/F de 32HP (módulos: 16 + 16 HP) | UN | 2
22 - CLIMATIZAÇÃO | 22.10 |  | Condensadora MULTI V 5 220V Q/F de 40HP (módulos: 18+ 22 HP) | UN | 1
22 - CLIMATIZAÇÃO | 22.11 |  | Condensadora MULTI V 5 220V Q/F de 58HP (módulos: 16 + 16 + 26 HP) | UN | 1
22 - CLIMATIZAÇÃO | 22.12 |  | Unid. Evaporadora HI-WALL de 7500Btu/h | UN | 4
22 - CLIMATIZAÇÃO | 22.13 |  | Unid. Evaporadora HI-WALL de 9600Btu/h | UN | 74
22 - CLIMATIZAÇÃO | 22.14 |  | Unid. Evaporadora HI-WALL de 12300Btu/h | UN | 193
22 - CLIMATIZAÇÃO | 22.15 |  | Unid. Evaporadora HI-WALL de 15400Btu/h | UN | 13
22 - CLIMATIZAÇÃO | 22.16 |  | Unid. Evaporadora HI-WALL de 19100Btu/h | UN | 28
22 - CLIMATIZAÇÃO | 22.17 |  | Evaporadora HI-WALL de 36000Btu/h | UN | 1
22 - CLIMATIZAÇÃO | 22.18 |  | Evaporadora CASSETE 4 VIAS de 9600Btu/h | UN | 4
22 - CLIMATIZAÇÃO | 22.19 |  | Unid. Evaporadora HI-WALL de 12300Btu/h | UN | 25
22 - CLIMATIZAÇÃO | 22.20 |  | Evaporadora CASSETE 4 VIAS de 15400Btu/h | UN | 22
22 - CLIMATIZAÇÃO | 22.21 |  | Evaporadora CASSETE 4 VIAS de 19100Btu/h | UN | 39
22 - CLIMATIZAÇÃO | 22.22 |  | Evaporadora CASSETE 4 VIAS de 24200Btu/h | UN | 37
22 - CLIMATIZAÇÃO | 22.23 |  | Evaporadora CASSETE 4 VIAS de 36200Btu/h | UN | 37
22 - CLIMATIZAÇÃO | 22.24 |  | Evaporadora DUTO ALTA de 24200Btu/h | UN | 1
22 - CLIMATIZAÇÃO | 22.25 |  | Controle Remoto Com Fio 4ª Geração | UN | 472
22 - CLIMATIZAÇÃO | 22.26 |  | Controle Central AC MANAGER 5 | UN | 1
22 - CLIMATIZAÇÃO | 22.27 |  | Controle Central BNU-BACnet | UN | 2
22 - CLIMATIZAÇÃO | 22.28 |  | Painel Cst 4 via (~ 18k Btu/h) | UN | 90
22 - CLIMATIZAÇÃO | 22.29 |  | Painel Cst 4 via (24k ~ 48k Btu/h) | UN | 74
22 - CLIMATIZAÇÃO | 22.30 |  | Junta de derivação tipo REFNET para tubo de cobre "Y" | UN | 39
22 - CLIMATIZAÇÃO | 22.31 |  | Junta de derivação tipo REFNET para tubo de cobre "Y" | UN | 55
22 - CLIMATIZAÇÃO | 22.32 |  | Junta de derivação tipo REFNET para tubo de cobre "Y" | UN | 42
22 - CLIMATIZAÇÃO | 22.33 |  | Junta de derivação tipo REFNET para tubo de cobre "Y" | UN | 5
22 - CLIMATIZAÇÃO | 22.34 |  | Junta de derivação tipo Header para tubo de cobre - com 4 saídas | UN | 87
22 - CLIMATIZAÇÃO | 22.35 |  | Junta de derivação tipo Header para tubo de cobre - com 4 saídas | UN | 16
22 - CLIMATIZAÇÃO | 22.36 |  | Junta de derivação tipo Header para tubo de cobre - com 4 saídas | UN | 1
22 - CLIMATIZAÇÃO | 22.37 |  | Junta de derivação tipo REFNET para tubo de cobre "Y" p/ cond | UN | 4
22 - CLIMATIZAÇÃO | 22.38 |  | Junta de derivação tipo REFNET para tubo de cobre "Y" p/ cond | UN | 1
22 - CLIMATIZAÇÃO | 22.39 |  | Tubo rígido de cobre sem costura soldado esp 1/16, diâmetro 1/4" incluso elementos de fixação | M | 2770
22 - CLIMATIZAÇÃO | 22.40 |  | Tubo rígido de cobre sem costura soldado esp 1/16, diâmetro 3/8" incluso elementos de fixação | M | 1475
22 - CLIMATIZAÇÃO | 22.41 |  | Tubo rígido de cobre sem costura soldado esp 1/16, diâmetro 1/2" incluso elementos de fixação | M | 3280
22 - CLIMATIZAÇÃO | 22.42 |  | Tubo rígido de cobre sem costura soldado esp 1/16, diâmetro 5/8" incluso elementos de fixação | M | 1845
22 - CLIMATIZAÇÃO | 22.43 |  | Tubo rígido de cobre sem costura soldado esp 1/16, diâmetro 3/4" incluso elementos de fixação | M | 455
22 - CLIMATIZAÇÃO | 22.44 |  | Tubo rígido de cobre sem costura soldado esp 1/16, diâmetro 7/8" incluso elementos de fixação | M | 375
22 - CLIMATIZAÇÃO | 22.45 |  | Tubo rígido de cobre sem costura soldado esp 1/16, diâmetro 1+1/8" incluso elementos de fixação | M | 1410
22 - CLIMATIZAÇÃO | 22.46 |  | Tubo rígido de cobre sem costura soldado esp 1/16, diâmetro 1+1/4" incluso elementos de fixação | M | 35
22 - CLIMATIZAÇÃO | 22.47 |  | Tubo rígido de cobre sem costura soldado esp 1/16, diâmetro 1+3/8" incluso elementos de fixação | M | 160
22 - CLIMATIZAÇÃO | 22.48 |  | Tubo rígido de cobre sem costura soldado esp 1/16, diâmetro 1+5/8" incluso elementos de fixação | M | 100
22 - CLIMATIZAÇÃO | 22.49 |  | Curva de cobre, diâmetro 1/4" | UN | 270
22 - CLIMATIZAÇÃO | 22.50 |  | Curva de cobre, diâmetro 3/8" | UN | 230
22 - CLIMATIZAÇÃO | 22.51 |  | Curva de cobre, diâmetro 1/2" | UN | 270
22 - CLIMATIZAÇÃO | 22.52 |  | Curva de cobre, diâmetro 5/8" | UN | 230
22 - CLIMATIZAÇÃO | 22.53 |  | Curva de cobre, diâmetro 3/4" | UN | 100
22 - CLIMATIZAÇÃO | 22.54 |  | Curva de cobre, diâmetro 7/8" | UN | 100
22 - CLIMATIZAÇÃO | 22.55 |  | Curva de cobre, diâmetro 1+1/8" | UN | 300
22 - CLIMATIZAÇÃO | 22.56 |  | Curva de cobre, diâmetro 1+1/4" | UN | 2
22 - CLIMATIZAÇÃO | 22.57 |  | Curva de cobre, diâmetro 1+3/8" | UN | 150
22 - CLIMATIZAÇÃO | 22.58 |  | Curva de cobre, diâmetro 1+5/8" | UN | 150
22 - CLIMATIZAÇÃO | 22.59 |  | Luva de cobre, diâmetro 1/4" | UN | 923
22 - CLIMATIZAÇÃO | 22.60 |  | Luva de cobre, diâmetro 3/8" | UN | 491
22 - CLIMATIZAÇÃO | 22.61 |  | Luva de cobre, diâmetro 1/2" | UN | 1093
22 - CLIMATIZAÇÃO | 22.62 |  | Luva de cobre, diâmetro 5/8" | UN | 615
22 - CLIMATIZAÇÃO | 22.63 |  | Luva de cobre, diâmetro 3/4" | UN | 152
22 - CLIMATIZAÇÃO | 22.64 |  | Luva de cobre, diâmetro 7/8" | UN | 125
22 - CLIMATIZAÇÃO | 22.65 |  | Luva de cobre, diâmetro 1+1/8" | UN | 469
22 - CLIMATIZAÇÃO | 22.66 |  | Luva de cobre, diâmetro 1+1/4" | UN | 11
22 - CLIMATIZAÇÃO | 22.67 |  | Luva de cobre, diâmetro 1+3/8" | UN | 53
22 - CLIMATIZAÇÃO | 22.68 |  | Luva de cobre, diâmetro 1+5/8" | UN | 33
22 - CLIMATIZAÇÃO | 22.69 |  | Cabo shildado com malha de proteção de 75% - 2 x 1,5 mm² | M | 6000
22 - CLIMATIZAÇÃO | 22.70 |  | Cabo PP - PVC - 3 x 1,5mm² | M | 4000
22 - CLIMATIZAÇÃO | 22.71 |  | Termoisolante de espuma elástomérica esp 13mm, para tubulação de cobre diâmetro 1/4" - Barra com 2 metros | UN | 1385
22 - CLIMATIZAÇÃO | 22.72 |  | Termoisolante de espuma elástomérica esp 13mm, para tubulação de cobre diâmetro 3/8" - Barra com 2 metros | UN | 737
22 - CLIMATIZAÇÃO | 22.73 |  | Termoisolante de espuma elástomérica esp 13mm, para tubulação de cobre diâmetro 1/2" - Barra com 2 metros | UN | 1640
22 - CLIMATIZAÇÃO | 22.74 |  | Termoisolante de espuma elástomérica esp 13mm, para tubulação de cobre diâmetro 5/8" - Barra com 2 metros | UN | 923
22 - CLIMATIZAÇÃO | 22.75 |  | Termoisolante de espuma elástomérica esp 13mm, para tubulação de cobre diâmetro 3/4" - Barra com 2 metros | UN | 228
22 - CLIMATIZAÇÃO | 22.76 |  | Termoisolante de espuma elástomérica esp 13mm, para tubulação de cobre diâmetro 7/8" - Barra com 2 metros | UN | 188
22 - CLIMATIZAÇÃO | 22.77 |  | Termoisolante de espuma elástomérica esp 19mm, para tubulação de cobre diâmetro 1+1/8" - Barra com 2 metros | UN | 704
22 - CLIMATIZAÇÃO | 22.78 |  | Termoisolante de espuma elástomérica esp 19mm, para tubulação de cobre diâmetro 1+1/4" - Barra com 2 metros | UN | 17
22 - CLIMATIZAÇÃO | 22.79 |  | Termoisolante de espuma elástomérica esp 19mm, para tubulação de cobre diâmetro 1+3/8" - Barra com 2 metros | UN | 80
22 - CLIMATIZAÇÃO | 22.80 |  | Termoisolante de espuma elástomérica esp 19mm, para tubulação de cobre diâmetro 1+5/8" - Barra com 2 metros | UN | 50
22 - CLIMATIZAÇÃO | 22.81 |  | Ventilador tipo Axial, vazão 167 m³/h, pressão 36 mmCA, motor 0,45 kW, modelo MAXX 100, marca SICFLUX, com filtro classe M5 acoplado e filbox red 100. | UN | 20
22 - CLIMATIZAÇÃO | 22.82 |  | Ventilador tipo Axial, vazão 325 m³/h, pressão 36 mmCA, motor 0,45 kW, modelo MAXX 125, marca SICFLUX, com filtro classe M5 acoplado e filbox red 125. | UN | 62
22 - CLIMATIZAÇÃO | 22.83 |  | Ventilador tipo Axial, vazão 549 m³/h, pressão 36 mmCA, motor 0,45 kW, modelo MAXX 150, marca SICFLUX, com filtro classe M5 acoplado e filbox red 150 ou equivalente técnico | UN | 42
22 - CLIMATIZAÇÃO | 22.84 |  | Ventilador tipo Axial, vazão 1.040 m³/h, pressão 36 mmCA, motor 0,45 kW, modelo MAXX 150, marca SICFLUX, com filtro classe M5 acoplado e filbox red 150 ou equivalente técnico | UN | 23
22 - CLIMATIZAÇÃO | 22.85 |  | Ventilador tipo Centrífugo, vazão 1.500 m³/h, pressão 36 mmCA, motor 0,45 kW, modelo MAXX 200, marca SICFLUX, com filtro classe M5 acoplado e filbox red 200 ou equivalente técnico | UN | 2
22 - CLIMATIZAÇÃO | 22.86 |  | Ventilador tipo Centrífugo, vazão 1.850 m³/h, motor 0,75 kW/4 polos, modelo BBS 180, marca BERLINER LUFT, com filtro classe M5 acoplado e gabinete (caixa de ventilação) ou equivalente técnico | UN | 2
22 - CLIMATIZAÇÃO | 22.87 |  | Ventilador tipo Centrífugo, vazão 2.340 m³/h, motor 0,75 kW/4 polos, modelo BBS 200, marca BERLINER LUFT, com filtro classe M5 acoplado e gabinete (caixa de ventilação) ou equivalente técnico | UN | 2
22 - CLIMATIZAÇÃO | 22.88 |  | Ventilador tipo Centrífugo, vazão 2.890 m³/h, motor 0,75 kW/4 polos, modelo BBS 225, marca BERLINER LUFT, com filtro classe M5 acoplado e gabinete (caixa de ventilação) ou equivalente técnico | UN | 2
22 - CLIMATIZAÇÃO | 22.89 |  | Dispositivo de difusão de ar fabricado em plástico ABS, 200 mm de diâmetro, marca SICFLUX, modelo RVA-200, com disco central regulável ou equivalente técnico | UN | 863
22 - CLIMATIZAÇÃO | 22.90 |  | Grelha de retorno em alumínio para exaustão do ar, tamanho 225x225mm, marca TROX, modelo VAT-AG/225x225 | UN | 124
22 - CLIMATIZAÇÃO | 22.91 |  | Grelha de retorno em alumínio para exaustão do ar, tamanho 1025x525mm, marca TROX, modelo VAT-AG/1025x525 | UN | 2
22 - CLIMATIZAÇÃO | 22.92 |  | Grelha de retorno em alumínio para exaustão do ar, tamanho 325x325mm, marca TROX, modelo VAT-AG/325x325 | UN | 23
22 - CLIMATIZAÇÃO | 22.93 |  | Grelha de retorno em alumínio para exaustão do ar, tamanho 825x425mm, marca TROX, modelo VAT-AG/825x425 | UN | 4
22 - CLIMATIZAÇÃO | 22.94 |  | Grelha de retorno em alumínio para exaustão do ar, tamanho 825x225mm, marca TROX, modelo VAT-AG/825x225 | UN | 8
22 - CLIMATIZAÇÃO | 22.95 |  | Grelha de retorno em alumínio para exaustão do ar, tamanho 625x425mm, marca TROX, modelo VAT-AG/625x425 | UN | 2
22 - CLIMATIZAÇÃO | 22.96 |  | Difusor de insuflamento de ar em alumínio, marca TROX - modelo ADLQ-AK-3 | UN | 36
22 - CLIMATIZAÇÃO | 22.97 |  | TUBO PVC RÍGIDO, DN= 100 MM, INCLUSIVE CONEXÕES | M | 200
22 - CLIMATIZAÇÃO | 22.98 |  | Tubo de PVC diâmetro 125mm, inclusive conexões | M | 650
22 - CLIMATIZAÇÃO | 22.99 |  | TUBO PVC RÍGIDO, DN= 150 MM, INCLUSIVE CONEXÕES | M | 450
22 - CLIMATIZAÇÃO | 22.100 |  | TUBO PVC RÍGIDO, TIPO COLETOR ESGOTO, JUNTA ELÁSTICA, DN= 200 MM, INCLUSIVE CONEXÕES | M | 250
22 - CLIMATIZAÇÃO | 22.101 |  | REDUÇÃO DE PVC TIPO T DIÂMETRO 200 X 100 MM | UN | 150
22 - CLIMATIZAÇÃO | 22.102 |  | REDUÇÃO DE PVC TIPO T DIÂMETRO 200 X 125 MM | UN | 450
22 - CLIMATIZAÇÃO | 22.103 |  | REDUÇÃO DE PVC TIPO T DIÂMETRO 200 X 150 MM | UN | 300
22 - CLIMATIZAÇÃO | 22.104 |  | Duto chapa #22 incluso elementos de fixação | KG | 260
22 - CLIMATIZAÇÃO | 22.105 |  | Duto chapa #24 incluso elementos de fixação | KG | 400
22 - CLIMATIZAÇÃO | 22.106 |  | Duto chapa #26 incluso elementos de fixação | KG | 400
22 - CLIMATIZAÇÃO | 22.107 |  | Duto flexível metalizado diâmetro 200mm incluso elementos de fixação | M | 1600
22 - CLIMATIZAÇÃO | 22.108 |  | Barra Roscada 1/4" - Barra com 3 metros incluso elementos de fixação | UN | 5000
22 - CLIMATIZAÇÃO | 22109 |  | Perfilado reforçado perfil U - 38mm - barra com 6 metros incluso elementos de fixação | UN | 1000
23 - INSTALAÇÕES GÁS
23 - INSTALAÇÕES GÁS | 23.1 |  | GASES-CILINDRO DE ACO 45 kgf GAS GLP COM CARGA | UN | 8
23 - INSTALAÇÕES GÁS | 23.2 |  | PLACA FOTOLUMINESCENTE - 316 X 158 MM - POLIESTIRENO 2 MM - ANTICHAMAS (SIMBOLOS, CORES E PICTOGRAMAS - CONFORME NBR 13.434) | UN | 6
23 - INSTALAÇÕES GÁS | 23.3 |  | TUBO EM AÇO CARBONO GALVANIZADO SEM COSTURA, CLASSE MÉDIA, CONEXÃOSOLDADA, DN 20 (3/4"), INSTALADO EM RAMAIS E SUBRAMAIS DE GÁS - INCLUSO CONEXÕES E ACESSÓRIOS - FORNECIMENTO E INSTALAÇÃO | M | 55.92
23 - INSTALAÇÕES GÁS | 23.4 |  | ABRIGO EM ALVENARIA PARA MEDIDOR DE GÁS - FORNECIMENTO E INSTALAÇÃO | UN | 16.38
23 - INSTALAÇÕES GÁS | 23.5 |  | PROTEÇÃO DA TUBULAÇÃO ENTERRADA COM FITA ANTICORROSIVA | M | 31.46
23 - INSTALAÇÕES GÁS | 23.6 |  | PLACA DE CONCRETO 30 X 100 CM - FORNECIMENTO E INSTALAÇÃO | UN | 25
23 - INSTALAÇÕES GÁS | 23.7 |  | PINTURA ACRÍLICA PARA SINALIZAÇÃO HORIZONTAL EM PISO CIMENTADO | m² | 26.43
23 - INSTALAÇÕES GÁS | 23.8 |  | ESCAVAÇÃO MANUAL EM SOLO BREJOSO EM CAMPO ABERTO | m³ | 17.5
23 - INSTALAÇÕES GÁS | 23.9 |  | REATERRO MANUAL APILOADO SEM CONTROLE DE COMPACTAÇÃO | m³ | 10.77
23 - INSTALAÇÕES GÁS | 23.10 |  | PROTEÇÃO TUBULAÇÃO DE GÁS ENTERRADA, INCLUSO PLACA DE CONCRETO E AREIA | M | 26.92
23 - INSTALAÇÕES GÁS | 23.11 |  | PORTA EM ALUMÍNIO DE ABRIR TIPO VENEZIANA COM GUARNIÇÃO, FIXAÇÃO COM PARAFUSOS - FORNECIMENTO E INSTALAÇÃO. AF_12/2019 | m² | 1.82
23 - INSTALAÇÕES GÁS | 23.12 |  | MEDIDOR TIPO DIAFRAGMA MOD.: G 1,6 PMÁX 50 KPA VAZÃO MÁXIMA = 3M3/H GN - CONEXÕES DIÂMETRO 3/4" ISO 228 - FORNECIMENTO E INTALAÇÃO | UN | 6
23 - INSTALAÇÕES GÁS | 23.13 |  | VÁLVULA ESFÉRICA MONOBLOCO EM LATÃO, 3/4" NPT | UN | 1
23 - INSTALAÇÕES GÁS | 23.14 |  | VG-01 VALVULA E REGULADOR DE PRESSAO DE GAS | UN | 1
23 - INSTALAÇÕES GÁS | 23.15 |  | TAMPÃO DE FERRO MALEÁVEL GALVANIZADO 3/4", CLASSE 150 ROSCA NPT NBR 6925 | un | 20
23 - INSTALAÇÕES GÁS | 23.16 |  | PIG TAIL PARA LIGACAO DO MANIFOLD AOS BUJOES GLP | UN | 8
23 - INSTALAÇÕES GÁS | 23.17 |  | MANÔMETRO COM MOSTRADOR DE 4´, ESCALAS: 0-4 / 0-7 / 0-10 / 0-17 / 0-21 / 0-28 KG/CM² | UN | 1
23 - INSTALAÇÕES GÁS | 23.18 |  | VALVULA RETA DE BLOQUEIO AUTOMÁTICO COM REARME MANUAL - FORNECIMENTO E INSTALAÇÃO | UN | 1
23 - INSTALAÇÕES GÁS | 23.19 |  | REGULADOR BP OPSP PARA GN Q=10M3/H GN ENT DIÂMETRO 3/4" BSP - SAÍDA DIÂMETRO BSP COM PORCA GIRATÓRIA - PRESSÃO ENT.: 0,7 A 1,0 BAR | UN | 6
23 - INSTALAÇÕES GÁS | 23.20 |  | TUBO EM COBRE RÍGIDO, DN = 22 MM, CLASSE E, COM ISOLAMENTO, INSTALADO EM RAMAL E SUBRAMAL - FORNECIMENTO E INSTALAÇÃO | M | 9
23 - INSTALAÇÕES GÁS | 23.21 |  | VÁLVULA DE ESFERA RETA, PASSAGEM PLENA, PARA GÁS, DN= 3/4´ | UN | 6
23 - INSTALAÇÕES GÁS | 23.22 |  | ADAPTADOR DE LATÃO 3/4" ISO 228 X 1/2" SAE M/F - FORNECIMENTO E INSTALAÇÃO | UN | 6
23 - INSTALAÇÕES GÁS | 23.23 |  | PORCA EM LATÃO1/2" SAE - FORNECIMENTO E INSTALAÇÃO | UN | 12
23 - INSTALAÇÕES GÁS | 23.24 |  | TUBO DE COBRE FLEXÍVEL, DN 1/2", COM ISOLAMENTO, INSTALADO EM RAMAL DE ALIMENTAÇÃO DE GÁS RESIDENCIAL E COMERCIAL - FORNECIMENTO E INSTALAÇÃO | M | 2.4
23 - INSTALAÇÕES GÁS | 23.25 |  | VÁLVULA DE ENGATE RÁPIDO ROSCÁVEL TIPO P13 1/2" - FORNECIMENTO E INSTALAÇÃO | UN | 6
24 - ELEVADOR
24 - ELEVADOR | 24.1 |  | ELEVADOR COM 6 PARADAS (ALTURA DE CADA PARADA = 440 CM), COM CAPACIDADE PARA 15 PASSAGEIROS, ACESSÍVEL ACABAMENTO EM AÇO INOX, CONFORME ESPECIFICAÇÕES TÉCNICAS UNICAMP. CAIXA DE CORRIDA 216 X 232 CM - FORNECIMENTO E INSTALAÇÃO | UN | 4
24 - ELEVADOR | 24.2 |  | MANUTENCAO INTEGRAL P/ ELEVADORES NOVOS 6 PARADAS - MENSAL | UN | 12
25 – ADMINISTRAÇÃO LOCAL
25 – ADMINISTRAÇÃO LOCAL | 25.1 – ADMINISTRAÇÃO LOCAL | 25.1.1 | ADMINISTRAÇÃO LOCAL | UN | 1
[7 empty] | Total mão de obra: | R$
[7 empty] | Total material: | R$
[13 empty] | Total de mão de obra com B.D.I e Adm. local: | R$
[13 empty] | Total de material com B.D.I e Adm. local: | R$
[13 empty] | Total final da obra com B.D.I: | R$

## CronogramaVazio
RAZÃO SOCIAL DA EMPRESA LICITANTE
Obra: FCA/FT Edifício Multiuso - Campus II Limeira - UNICAMP; Endereço: R. Pedro Zaccaria, 1300, Limeira - SP, 13484-350; Data: Área: 18.559,63 m2
Encargos Sociais: BDI:
n° | ETAPA | Valor | % Individual | % acumulada | mês 1 | mês 2 | mês 3 | mês 4 | mês 5 | mês 1 | mês 2 | mês 3 | mês 4 | mês 5 | mês 6 | mês 7 | mês 8 | mês 9 | mês 10 | mês 11 | mês 12 | mês 13 | mês 14 | mês 15 | mês 16 | mês 17 | mês 18 | mês 19 | mês 20 | mês 21 | mês 22 | mês 23 | mês 24 | mês 25 | mês 26 | mês 27 | mês 28 | mês 29 | mês 30 | mês 31 a 42
1.1 | PROJETOS |  |  |  | mês 5: 100%
1.2 | SERVIÇOS PRELIMINARES |  |  |  | mês 1: 10%; Encargos Sociais: BDI: mês 2: 89%; Encargos Sociais: BDI: mês 23: 1%
1.3 | ACESSOS EM RACHÃO E SAIBRO |  |  |  | mês 1: 100%
1.4 | INSTALAÇÕES PROVISÓRIAS |  |  |  | mês 1: 20%; Encargos Sociais: BDI: mês 2: 30%; Encargos Sociais: BDI: mês 11: 2%; Encargos Sociais: BDI: mês 12: 2%; Encargos Sociais: BDI: mês 13: 2%; Encargos Sociais: BDI: mês 14: 2%; Encargos Sociais: BDI: mês 15: 2%; Encargos Sociais: BDI: mês 16: 2%; Encargos Sociais: BDI: mês 17: 2%; Encargos Sociais: BDI: mês 18: 2%; Encargos Sociais: BDI: mês 19: 2%; Encargos Sociais: BDI: mês 20: 2%; Encargos Sociais: BDI: mês 21: 2%; Encargos Sociais: BDI: mês 22: 2%; Encargos Sociais: BDI: mês 23: 2%; Encargos Sociais: BDI: mês 24: 2%; Encargos Sociais: BDI: mês 25: 2%; Encargos Sociais: BDI: mês 26: 2%; Encargos Sociais: BDI: mês 27: 2%; Encargos Sociais: BDI: mês 28: 16%
1.5 | EQUIPAMENTOS |  |  |  | Encargos Sociais: BDI: mês 7: 4%; Encargos Sociais: BDI: mês 14: 30%; Encargos Sociais: BDI: mês 15: 7%; Encargos Sociais: BDI: mês 16: 20%; Encargos Sociais: BDI: mês 17: 20%; Encargos Sociais: BDI: mês 18: 10%; Encargos Sociais: BDI: mês 19: 7%; Encargos Sociais: BDI: mês 30: 2%
1.6 | SERVIÇOS FINAIS |  |  |  | Encargos Sociais: BDI: mês 30: 100%
2 | MOVIMENTO DE TERRA |  |  |  | Encargos Sociais: BDI: mês 2: 20%; Encargos Sociais: BDI: mês 3: 30%; Encargos Sociais: BDI: mês 4: 30%; Encargos Sociais: BDI: mês 5: 20%
3 | IMPLANTAÇÃO |  |  |  | Encargos Sociais: BDI: mês 25: 10%; Encargos Sociais: BDI: mês 26: 15%; Encargos Sociais: BDI: mês 27: 25%; Encargos Sociais: BDI: mês 28: 25%; Encargos Sociais: BDI: mês 29: 20%; Encargos Sociais: BDI: mês 30: 5%
4 | CONTENÇÕES |  |  |  | Encargos Sociais: BDI: mês 2: 30%; Encargos Sociais: BDI: mês 3: 30%; Encargos Sociais: BDI: mês 4: 40%
5 | FUNDAÇÕES |  |  |  | Encargos Sociais: BDI: mês 4: 15%; Encargos Sociais: BDI: mês 5: 30%; Encargos Sociais: BDI: mês 6: 30%; Encargos Sociais: BDI: mês 7: 10%; Encargos Sociais: BDI: mês 13: 15%
2024-01-06 | ESTRUTURA CA ( IN LOCO)-PILARETES E CINTAS |  |  |  | Encargos Sociais: BDI: mês 10: 33%; Encargos Sociais: BDI: mês 11: 33%; Encargos Sociais: BDI: mês 12: 34%
2024-02-06 | ESTRUTURA DE CONCRETO ARM (PRÉ-MOLDADO) |  |  |  | Encargos Sociais: BDI: mês 8: 15%; Encargos Sociais: BDI: mês 9: 23%; Encargos Sociais: BDI: mês 10: 25%; Encargos Sociais: BDI: mês 11: 25%; Encargos Sociais: BDI: mês 12: 10%; Encargos Sociais: BDI: mês 13: 2%
7 | PAREDES VEDAÇÃO |  |  |  | Encargos Sociais: BDI: mês 10: 10%; Encargos Sociais: BDI: mês 11: 15%; Encargos Sociais: BDI: mês 12: 15%; Encargos Sociais: BDI: mês 13: 20%; Encargos Sociais: BDI: mês 14: 20%; Encargos Sociais: BDI: mês 22: 10%; Encargos Sociais: BDI: mês 23: 10%
8 | REVESTIMENTOS BÁSICOS INTERNOS |  |  |  | Encargos Sociais: BDI: mês 11: 5%; Encargos Sociais: BDI: mês 12: 20%; Encargos Sociais: BDI: mês 13: 20%; Encargos Sociais: BDI: mês 14: 20%; Encargos Sociais: BDI: mês 15: 15%; Encargos Sociais: BDI: mês 16: 15%; Encargos Sociais: BDI: mês 17: 5%
9 | ESTRUTURA METÁLICA E COBERTURA COMPLETA |  |  |  | Encargos Sociais: BDI: mês 11: 10%; Encargos Sociais: BDI: mês 12: 20%; Encargos Sociais: BDI: mês 13: 20%; Encargos Sociais: BDI: mês 14: 30%; Encargos Sociais: BDI: mês 15: 20%
10 | REVESTIMENTO BÁSICO PAREDES EXTERNAS |  |  |  | Encargos Sociais: BDI: mês 15: 10%; Encargos Sociais: BDI: mês 16: 20%; Encargos Sociais: BDI: mês 17: 30%; Encargos Sociais: BDI: mês 18: 30%; Encargos Sociais: BDI: mês 19: 10%
11 | REVESTIMENTOS/ACABAMENTOS: TETOS, PAREDES E PISOS |  |  |  | Encargos Sociais: BDI: mês 15: 15%; Encargos Sociais: BDI: mês 16: 20%; Encargos Sociais: BDI: mês 17: 20%; Encargos Sociais: BDI: mês 18: 20%; Encargos Sociais: BDI: mês 19: 10%; Encargos Sociais: BDI: mês 20: 10%; Encargos Sociais: BDI: mês 21: 5%
12 | ESQUADRIAS |  |  |  | Encargos Sociais: BDI: mês 15: 5%; Encargos Sociais: BDI: mês 16: 10%; Encargos Sociais: BDI: mês 17: 10%; Encargos Sociais: BDI: mês 18: 20%; Encargos Sociais: BDI: mês 19: 20%; Encargos Sociais: BDI: mês 20: 20%; Encargos Sociais: BDI: mês 21: 15%
13 | LOUÇAS E METAIS |  |  |  | Encargos Sociais: BDI: mês 21: 20%; Encargos Sociais: BDI: mês 22: 20%; Encargos Sociais: BDI: mês 23: 20%; Encargos Sociais: BDI: mês 24: 20%; Encargos Sociais: BDI: mês 25: 20%
14 | IMPERMEABILIZAÇÕES |  |  |  | Encargos Sociais: BDI: mês 7: 50%; Encargos Sociais: BDI: mês 13: 25%; Encargos Sociais: BDI: mês 14: 25%
15 | PINTURA |  |  |  | Encargos Sociais: BDI: mês 24: 15%; Encargos Sociais: BDI: mês 25: 20%; Encargos Sociais: BDI: mês 26: 20%; Encargos Sociais: BDI: mês 27: 20%; Encargos Sociais: BDI: mês 28: 15%; Encargos Sociais: BDI: mês 29: 10%
16 | INSTALAÇÕES ELÉTRICAS |  |  |  | Encargos Sociais: BDI: mês 14: 5%; Encargos Sociais: BDI: mês 15: 5%; Encargos Sociais: BDI: mês 16: 5%; Encargos Sociais: BDI: mês 17: 5%; Encargos Sociais: BDI: mês 18: 10%; Encargos Sociais: BDI: mês 19: 10%; Encargos Sociais: BDI: mês 20: 10%; Encargos Sociais: BDI: mês 21: 10%; Encargos Sociais: BDI: mês 22: 5%; Encargos Sociais: BDI: mês 23: 5%; Encargos Sociais: BDI: mês 24: 5%; Encargos Sociais: BDI: mês 25: 5%; Encargos Sociais: BDI: mês 26: 5%; Encargos Sociais: BDI: mês 27: 5%; Encargos Sociais: BDI: mês 28: 5%; Encargos Sociais: BDI: mês 29: 5%
17 | REDE LÓGICA E INSTALAÇÕES DE TELEFONIA |  |  |  | Encargos Sociais: BDI: mês 17: 20%; Encargos Sociais: BDI: mês 18: 0%; Encargos Sociais: BDI: mês 19: 0%; Encargos Sociais: BDI: mês 20: 45%; Encargos Sociais: BDI: mês 26: 0%; Encargos Sociais: BDI: mês 27: 35%
18 | SPDA |  |  |  | Encargos Sociais: BDI: mês 26: 0%; Encargos Sociais: BDI: mês 27: 53%; Encargos Sociais: BDI: mês 28: 27%; Encargos Sociais: BDI: mês 29: 18%; Encargos Sociais: BDI: mês 30: 2%
19 | DETECÇÃO DE INCÊNDIO E ALARME |  |  |  | Encargos Sociais: BDI: mês 17: 10%; Encargos Sociais: BDI: mês 18: 10%; Encargos Sociais: BDI: mês 19: 20%; Encargos Sociais: BDI: mês 20: 20%; Encargos Sociais: BDI: mês 25: 20%; Encargos Sociais: BDI: mês 26: 10%; Encargos Sociais: BDI: mês 27: 10%
20 | INSTALAÇÕES HIDRO SANITARIAS |  |  |  | Encargos Sociais: BDI: mês 14: 5%; Encargos Sociais: BDI: mês 15: 10%; Encargos Sociais: BDI: mês 16: 10%; Encargos Sociais: BDI: mês 17: 10%; Encargos Sociais: BDI: mês 18: 10%; Encargos Sociais: BDI: mês 19: 15%; Encargos Sociais: BDI: mês 20: 20%; Encargos Sociais: BDI: mês 26: 10%; Encargos Sociais: BDI: mês 27: 10%
21 | INSTALAÇÕES PPCI |  |  |  | Encargos Sociais: BDI: mês 17: 25%; Encargos Sociais: BDI: mês 18: 25%; Encargos Sociais: BDI: mês 19: 15%; Encargos Sociais: BDI: mês 20: 15%; Encargos Sociais: BDI: mês 26: 0%; Encargos Sociais: BDI: mês 27: 20%
22 | INSTALAÇÕES CLIMATIZAÇÃO |  |  |  | Encargos Sociais: BDI: mês 16: 10%; Encargos Sociais: BDI: mês 17: 10%; Encargos Sociais: BDI: mês 18: 10%; Encargos Sociais: BDI: mês 19: 10%; Encargos Sociais: BDI: mês 20: 10%; Encargos Sociais: BDI: mês 21: 10%; Encargos Sociais: BDI: mês 22: 15%; Encargos Sociais: BDI: mês 23: 10%; Encargos Sociais: BDI: mês 24: 10%; Encargos Sociais: BDI: mês 25: 5%
23 | INSTALAÇÕES GÁS |  |  |  | Encargos Sociais: BDI: mês 18: 0%; Encargos Sociais: BDI: mês 19: 25%; Encargos Sociais: BDI: mês 20: 0%; Encargos Sociais: BDI: mês 21: 64%; Encargos Sociais: BDI: mês 26: 0%; Encargos Sociais: BDI: mês 27: 11%
2024-01-24 | ELEVADORES, FORNECIMENTO E INSTALAÇÃO. |  |  |  | Encargos Sociais: BDI: mês 30: 100%
2024-02-24 | MANUTENÇÃO E ASSISTÊNCIA TÉCNICA DOS ELEVADORES. | [38 empty] | 100%
TOTAL GLOBAL SEM BDI E SEM ADM LOCAL:
VALOR MENSAL (%)
VALOR ACUMULADO (%)
VALOR MENSAL (R$)
VALOR ACUMULADO (R$)
25 | ADMINISTRAÇÃO LOCAL DA OBRA |  |  | ADM P/ MÊS:
| TOTAL COM ADMNISTRAÇÃO LOCAL : |  | TOTAL MENSAL C/ ADM:
| BDI: |  |  | BDI P/ MÊS:
| TOTAL GERAL COM BDI: | 0 | TOTAL GERAL MENSAL:
Percentual Mensal
Percentual Acumulado